## Autorizacion
Propietario:
|  |  |  | Nº de días: | 14
|  |  |  | Cuota: | 0:20
AUTORIZACIÓN DE REGISTRO DE DATOS HIGROTÉRMICOS
Con objeto de hacer un seguimiento sistemático de las condiciones ambientales en las que se encuentran determinadas estancias donde se producen patologías aparentemente relacionadas con humedades, y con la finalidad de emitir un diagnostico preciso de las causas de estas patologías, D/Dña , propietario/a de la vivienda situada en , autoriza al técnico redactor del informe a la colocación provisional en las dependencias afectadas de dicha vivienda, durante un período de 14 días, del siguiente equipo:
Registrador de datos higrotérmicos
Características técnicas:
- CUOTA DE MEDICIÓN: 20 minutos
- TEMPERATURA |  | - HUMEDAD RELATIVA
· Sensor: | 0 | · Sensor: | 0
· Rango: | 0 | · Rango: | 0
· Resolución: | 0 | · Resolución: | 0
· Precisión: | 0 | · Precisión: | 0
Período de medición:
Del Sin datos, a las 00:00 horas, al Sin datos, a las 00:00 horas
COMPROMISOS:
1. Los moradores de la vivienda se comprometen a custodiar y proteger el equipo instalado, evitando su manipulación e informando al redactor del informe de cualquier anomalía que se produzca durante el período de medición. Cualquier manipulación del equipo que se detecte al descargar los datos invalidará los resultados, quedando el redactor del informe eximido de practicar cualquier otra prueba.
2. Los resultados de las mediciones serán aceptados por todas las partes, es decir, tanto por los afectados, como por el redactor del informe, teniendo siempre en cuenta las imprecisiones que se mencionan en el cuadro de características técnicas que figura en este documento.
3. Los cálculos realizados por el redactor del informe con las mediciones obtenidas por el equipo durante el período de medición podrán ser rebatidos por el propietario de la vivienda, encargando a un técnico o gabinete técnico independiente un informe pericial contradictorio. Para ello, el propietario podrá solicitar por escrito al redactor del informe una copia del archivo generado por el registrador de datos con las mediciones realizadas.
Lugo, 15 enero 2026
El Arquitecto técnico |  | El/La propietario/a de la vivienda
José M. Grandío Rodríguez |  | 0

## th_24h_Graf_Tot
2 | PERIODO DE MEDICIÓN | [10 empty] | FALSE | REGISTRADOR DE DATOS: |  |  | FALSE | FALSE | Mínimo | 0 |  | FALSE |  |  | 80
TRUE | Nº de días |  | 0 | Del |  | A las [h] |  | Al |  |  | Cada [h:mm] | [6 empty] | Valor x | 0 | 0 |  |  |  | 250
FALSE |  |  | Sin datos |  |  | 0:00 | Sin datos |  |  |  | 0:20 |  | Modelo: |  |  |  |  | Máximo | 15
FALSE | [13 empty] | Temperatura |  | Humedad relativa
FALSE | LOCALIDAD DE CÁLCULO: |  |  |  |  | SITUACIÓN DE LA VIVIENDA | [6 empty] | Sensor |  |  |  |  | Nombre: | Inicio 0:0
| Capital: ; Altitud: m.s.n.m; Zona Climática |  |  |  |  | Calle, nº y piso: | [6 empty] | Rango
| Localidad: ; Altitud: m.s.n.m; Zona Climática |  |  |  |  | C.P. y municipio: | [6 empty] | Resolución |  |  |  |  | Horas con φsi > 80%
Precisión ±
[18 empty] | Nombre2: | φsi
REGISTRADOR
[23 empty] | Temperatura | Humedad relativa
[22 empty] | Sensor | 0 | 0
[22 empty] | Rango | 0 | 0
[22 empty] | Resolución | 0 | 0
[22 empty] | Precisión ± | 0 | 0
[20 empty] | Nº de días | Del | A las [h] | Al | Cada [h:mm]
[20 empty] | 14 | Sin datos | 0:00 | Sin datos | 0:20
RESULTADOS DE LAS MEDICIONES EFECTUADAS:
| θi mín: | 0 | θi med: | 0 | [ºC]
| φi máx: | 0 | φi med: | 0 | [%]
Como cosecuencia, la situación en la superficie interior del cerramiento es:
FALSE
| Medición: |  | 0 | Horas
| φsi ≥ 80: |  | 0 | Horas
| Porcentaje: |  | 0% | No existe riesgo de formación de moho superficial
CÁLCULOS HIGROTÉRMICOS DEL CERRAMIENTO:
| CERRAMIENTO: | ¿Cerramiento? | [13 empty] | θi - θe | RT | Pvi | Pi - Pe | Sd | Pvi 2
[16 empty] | 0 | 0.17 | 0 | -579.98 | 0 | #VALUE!
| COMPOSICIÓN |  |  |  | TEMPERATURA EN LAS CAPAS |  |  |  | TEMPERATURA DE ROCÍO EN CAPAS | [12 empty] | 100%
| Material (interior a exterior) |  |  | e [m] | λ [w/mK] | Rn [m2K/w] | θ [ºC] | Psat [Pa] | μ [Adim.] | Sdn [m] | Pv [Pa] | θrocío [ºC] | [5 empty] | Δθ [ºC] | Cond |  |  | X | Y
| - Aire interior |  |  | - | - | - | 0 | 610.5 | - | - | 0 |  | - |  |  |  |  | - | No | 0 |  | 0 | 35
| - Superficie interior del cerramiento |  |  | - | - | 0.13 | 0 | 610.5 | - | - | 0 |  | - |  |  |  |  | 0 | No |  |  | 0 | 35
| - - |  |  | 0 | 0 | 0 | 0 | 610.5 | 0 | 0 | 0 | 0 | #DIV/0! |  |  |  |  | 0 |  |  |  | 0 | 35
| - - |  |  | 0 | 0 | 0 | 0 | 610.5 | 0 | 0 | 0 | 0 | #DIV/0! |  |  |  |  | 0 |  |  |  | 0 | 35
| - - |  |  | 0 | 0 | 0 | 0 | 610.5 | 0 | 0 | 0 | 0 | #DIV/0! |  |  |  |  | 0 |  |  |  | 0 | 35
| - - |  |  | 0 | 0 | 0 | 0 | 610.5 | 0 | 0 | 0 | 0 | #DIV/0! |  |  |  |  | 0 |  |  |  | 0 | 35
| - - |  |  | 0 | 0 | 0 | 0 | 610.5 | 0 | 0 | 0 | 0 | #DIV/0! |  |  |  |  | 0 |  |  | #DIV/0! | 0 | #DIV/0!
| - - |  |  | 0 | 0 | 0 | 0 | 610.5 | 0 | 0 | 0 | 0 | #DIV/0! |  |  |  |  | 0 |  |  |  | 0 | 35
| - - |  |  | 0 | - | 0 | 0 | 610.5 | 0 | 0 | #DIV/0! | #DIV/0! | 0 |  |  |  |  | 0 |  |  |  | 0 | 35
| - - |  |  | 0 | 0 | 0 | 0 | 610.5 | 0 | 0 | 0 | 0 | #DIV/0! |  |  |  |  | 0 |  |  |  | 0 | 35
| - - |  |  | 0 | 0 | 0 | 0 | 610.5 | 0 | 0 | 0 | 0 | #DIV/0! |  |  |  |  | 0 |  |  |  | 0 | 35
| - - |  |  | 0 | 0 | 0 | 0 | 610.5 | 0 | 0 | 0 | 0 | #DIV/0! |  |  |  |  | 0
| - - |  |  | 0 | 0 | 0 | 0 | 610.5 | 0 | 0 | 0 | 0 | #DIV/0! |  |  |  |  | 0
| - - |  |  | 0 | 0 | 0 | 0 | 610.5 | 0 | 0 | 0 | 0 | #DIV/0! |  |  |  |  | 0
| - Superficie exterior del cerramiento/Aire exterior |  |  | - | - | 0.04 | 0 | 610.5 | - | - | 0 | 0 | - |  |  |  |  | 0 | No
[25 empty] | Hr interior |  | Hr exterior
[23 empty] | Tª | Pv | X | Y | X | Y | Capas del cerramiento
[10 empty] | RESULTADO DEL SISTEMA CONSTRUCTIVO DEL CERRAMIENTO | [7 empty] | 0 |  | TRUE |  | FALSE | #N/A | #N/A | -5 | #N/A | -5 | #N/A | 0 | #N/A
[18 empty] | 0 |  |  |  |  | #N/A | #N/A | -4.9 | #N/A | -4.9 | #N/A | #N/A | #N/A | #N/A
[9 empty] | RSI[m2K/w] |  | 0.13 | - Tipo de cerramiento: MURO |  |  |  | 0.13 |  | 0 | 0 | A1=1 (7 dias) |  | Grafica | #N/A | #N/A | -4.8 | #N/A | -4.8 | #N/A | #N/A | #N/A | #N/A
[10 empty] | RT[m2K/w] | 0 | UT [w/m2K]: | [5 empty] | 0 | 0 | Horas | 0 | 0 | #N/A | #N/A | -4.7 | #N/A | -4.7 | #N/A | #N/A | #N/A | #N/A
[18 empty] | 0 | 0 | >80% | 0 | #N/A | #N/A | #N/A | -4.6 | #N/A | -4.6 | #N/A | #N/A | #N/A | #N/A
[18 empty] | 0 | 0 | % | 0% | 0% | #N/A | #N/A | -4.5 | #N/A | -4.5 | #N/A | #N/A | #N/A | #N/A
[18 empty] | 0 | 0 |  |  |  | #N/A | #N/A | -4.4 | #N/A | 0 | #N/A | #N/A | #N/A | #N/A
[10 empty] | RESULTADO DE LA UTILIZACIÓN DE LA VIVIENDA | [7 empty] | 0 | 0 | A1=2 (14 dias) |  |  | #N/A | #N/A | -4.3 | #N/A | 0.1 | #N/A | #N/A | #N/A | #N/A
[18 empty] | 0 | #DIV/0! | Horas | 0 |  | #N/A | #N/A | -4.2 | #N/A | 0.2 | #N/A | #N/A | #N/A | #N/A
[10 empty] | Condiciones de cálculo interiores (valores medios de medición) y exteriores | [7 empty] | 0 | 0 | >80% | #N/A |  | #N/A | #N/A | -4.1 | #N/A | 0.3 | #N/A | #N/A | #N/A | #N/A
[18 empty] | 0 | 0 | % | 0% |  | #N/A | #N/A | -4 | #N/A | 0.4 | #N/A | #N/A | #N/A | #N/A
[10 empty] | θi | 0 | [ºC] | θe | 0 | [ºC] | FALSE |  | 0 | 0 |  |  |  | #N/A | #N/A | -3.9 | #N/A | 0.5 | #N/A | #N/A | #N/A | #N/A
[10 empty] | φi | 0 | [%] | φe | 95% |  |  | 0% | 0 | 0 | Límite RT |  |  | #N/A | #N/A | -3.8 | #N/A | 0.6 | #N/A | #N/A | #N/A | #N/A
[18 empty] | 0 | 0 |  | H6 (Pvi) | θsi, mín | #N/A | #N/A | -3.7 | #N/A | 0.7 | #N/A | #N/A | #N/A | #N/A
[10 empty] | RESULTADO CONJUNTO CONSTRUCCIÓN - UTILIZACIÓN | [7 empty] | 0 | 0 |  | 1285.32 | 14.2799 | #N/A | #N/A | -3.6 | #N/A | 0.8 | #N/A | 0 | #N/A
[20 empty] | RT mín | UT màx | RT mín |  |  | -3.5 | #N/A | 0.9 | #N/A
[10 empty] | θsi |  | [ºC] para RSI = 0,25 [m2K/w] | [5 empty] | #N/A | φe | 0.88 | 1.14 | 0.88 | 10 | 0.968 | -3.4 | #N/A | 1 | #N/A
[10 empty] | θsi, mín | 0 | [ºC] | [5 empty] | #N/A |  |  |  | 1.14 | % | 1.03 | -3.3 | #N/A | 1.1 | #N/A | Límites por defecto
[10 empty] | φsi | [7 empty] | #N/A | Límite φsi % | [5 empty] | -3.2 | #N/A | 1.2 | #N/A | φsi | 79
[19 empty] | 79 | para una φsi = 79% |  |  |  |  | -3.1 | #N/A | 1.3 | #N/A | % S/RT | 10
[25 empty] | -3 | #N/A | 1.4 | #N/A | RT, mín | 2,04
[19 empty] | Límite φi | RT si muy baja promotor | θsi2 |  | θi - θe |  | -2.9 | #N/A | 1.5 | #N/A
[20 empty] | 2.7 | 18.1481 | [ºC] | 20 |  | -2.8 | #N/A | 1.6 | #N/A
[25 empty] | -2.7 | #N/A | 1.7 | #N/A
[20 empty] | Pi, máx | Pi, real | φ cálculo |  |  | -2.6 | #N/A | 1.8 | #N/A
| RESUMEN DE RESULTADOS OBTENIDOS: | [18 empty] | 1635.8658 | 0 | 70 | La presión de vapor interior real no puede ser superior a la presión de vapor máxima correspondiente a una humedad relativa del 70% |  | -2.5 | #N/A | 1.9 | #N/A
[25 empty] | -2.4 | #N/A | 2 | #N/A
| RIESGO DE CONDENSACIÓN SUPERFICIAL: |  |  |  |  | 0 | [13 empty] | Psat_i (20 ºC) | Psat_si | φi ≤ |  |  | -2.3 | #N/A | 2.1 | #N/A
| DEFICIENTE SISTEMA CONSTRUCTIVO DEL CERRAMIENTO: |  |  |  |  | 0 | [13 empty] | 2336.95 | 2082.1228 | 70% |  |  | -2.2 | #N/A | 2.2 | #N/A
| UTILIZACIÓN INADECUADA DE LA VIVIENDA: |  |  |  |  | 0 | [18 empty] | -2.1 | #N/A | 2.3 | #N/A
[19 empty] | EXPLICACIÓN φi (Incognita): |  |  | RT por defecto |  |  | -2 | #N/A | 2.4 | #N/A
| DIAGNÓSTICO: | No existe riesgo de condensación superficial |  |  |  | CAUSAS: | Es necesario cargar datos de Tª y Hr interiores | [14 empty] | Z. Clim. |  |  | -1.9 | #N/A | 2.5 | #N/A
[19 empty] | φi * Psat_i ≤ φsi * Psat_si | [5 empty] | -1.8 | #N/A | 2.6 | #N/A
| COMENTARIOS: | [23 empty] | -1.7 | #N/A | 2.7 | #N/A
[25 empty] | -1.6 | #N/A | 2.8 | #N/A
[25 empty] | -1.5 | #N/A | 2.9 | #N/A
[25 empty] | -1.4 | #N/A | 3 | #N/A
[25 empty] | -1.3 | #N/A | 3.1 | #N/A
[25 empty] | -1.2 | #N/A | 3.2 | #N/A
[25 empty] | -1.1 | #N/A | 3.3 | #N/A
[14 empty] | Lugo, 28 abril 2026 | [10 empty] | -1 | #N/A | 3.4 | #N/A
[14 empty] | El arquitecto técnico | [10 empty] | -0.9 | #N/A | 3.5 | #N/A
[25 empty] | -0.8 | #N/A | 3.6 | #N/A
[25 empty] | -0.7 | #N/A | 3.7 | #N/A
[25 empty] | -0.6 | #N/A | 3.8 | #N/A
[25 empty] | -0.5 | #N/A | 3.9 | #N/A
[14 empty] | José M. Grandío Rodríguez | [10 empty] | -0.4 | #N/A | 4 | #N/A
[25 empty] | -0.3 | #N/A | 4.1 | #N/A
[25 empty] | -0.2 | #N/A | 4.2 | #N/A
| RECOMENDACIONES A LOS USUARIOS DE LAS VIVIENDAS | [23 empty] | -0.1 | #N/A | 4.3 | #N/A
[25 empty] | -1.027e-15 | #N/A | 4.4 | #N/A
|  | CONSEJOS PARA EVITAR CONDENSACIONES SUPERFICIALES | [22 empty] | 0.1 | #N/A | 4.5 | #N/A
[25 empty] | 0.2 | #N/A | 4.6 | #N/A
|  | 1 | Ventilación regular: Asegurar una ventilación diaria de todas las estancias, especialmente en dormitorios, baños y cocinas. Se sugiere ventilar al menos 10-15 minutos por la mañana, abriendo ventanas en extremos opuestos si es posible. | [21 empty] | 0.3 | #N/A | 4.7 | #N/A
[25 empty] | 0.4 | #N/A | 4.8 | #N/A
|  | 2 | Control de la humedad interior: Evitar la acumulación de humedad generada por actividades cotidianas como cocinar, ducharse o secar ropa en el interior. En caso necesario, se recomienda el uso de sistemas de ventilación mecánica controlada (VMC). | [21 empty] | 0.5 | #N/A | 4.9 | #N/A
[25 empty] | 0.6 | #N/A | 5 | #N/A
|  | 3 | Temperatura constante: Mantener una temperatura interior estable, entre 19 °C y 21 °C, especialmente en invierno. Las temperaturas bajas pueden favorecer la condensación sobre superficies frías. | [21 empty] | 0.7 | #N/A | 5.1 | #N/A
[25 empty] | 0.8 | #N/A | 5.2 | #N/A
|  | 4 | Evitar obstrucciones del cerramiento interior: No colocar muebles grandes o cortinas gruesas en contacto directo con los cerramientos exteriores, ya que pueden dificultar la ventilación de las superficies y favorecer la condensación. | [21 empty] | 0.9 | #N/A | 5.3 | #N/A
[25 empty] | 1 | #N/A | 5.4 | #N/A
[25 empty] | 1.1 | #N/A | 5.5 | #N/A
|  | 5 | Uso responsable de calefacción: | [21 empty] | 1.2 | #N/A | 5.6 | #N/A
|  |  | Evitar sistemas de calefacción por combustión sin evacuación al exterior (estufas de gas butano), ya que generan una gran cantidad de vapor de agua. | [21 empty] | 1.3 | #N/A | 5.7 | #N/A
[25 empty] | 1.4 | #N/A | 5.8 | #N/A
| VMC.- VENTILACIÓN MECÁNICA CONTROLADA | [23 empty] | 1.5 | #N/A | 5.9 | #N/A
[25 empty] | 1.6 | #N/A | 6 | #N/A
|  | Existe un sistema de ventilación altamente eficiente que previene la condensación (superficial, sobre todo) sin pérdida de energía. Este sistema intercambia el aire caliente del interior por aire frío del exterior mediante un intercambiador de calor, elevando la temperatura del aire entrante aprovechando el calor del aire saliente. | [22 empty] | 1.7 | #N/A | 6.1 | #N/A
[25 empty] | 1.8 | #N/A | 6.2 | #N/A
[25 empty] | 1.9 | #N/A | 6.3 | #N/A
[25 empty] | 2 | #N/A | 6.4 | #N/A
[25 empty] | 2.1 | #N/A | 6.5 | #N/A
[9 empty] | 1 | Se extrae el aire viciado por las zonas húmedas (cocina y baños) | [14 empty] | 2.2 | #N/A | 6.6 | #N/A
[25 empty] | 2.3 | #N/A | 6.7 | #N/A
[9 empty] | 2 | Al mismo tiempo se introduce aire exterior por zonas secas (salón y dormitorios) | [14 empty] | 2.4 | #N/A | 6.8 | #N/A
[25 empty] | 2.5 | #N/A | 6.9 | #N/A
[9 empty] | 3 | Las redes de extracción e impulsión se cruzan sin mezclarse en un recuperador | [14 empty] | 2.6 | #N/A | 7 | #N/A
[10 empty] | de calor, donde el aire viciado cede su calor al aire limpio con una eficiencia de | [14 empty] | 2.7 | #N/A | 7.1 | #N/A
[10 empty] | más del 90%, teniendo que calentar menos de un 10% el aire exterior para | [14 empty] | 2.8 | #N/A | 7.2 | #N/A
[10 empty] | conseguirla temperatura de funcionamiento, con el consiguiente ahorro energético | [14 empty] | 2.9 | #N/A | 7.3 | #N/A
[25 empty] | 3 | #N/A | 7.4 | #N/A
[9 empty] | 4 | El aire entrante es filtrado a su entrada (menos polen, polvo, etc.). | [14 empty] | 3.1 | #N/A | 7.5 | #N/A
[25 empty] | 3.2 | #N/A | 7.6 | #N/A
[10 empty] | Elementos destacados en el esquema: | [14 empty] | 3.3 | #N/A | 7.7 | #N/A
[25 empty] | 3.4 | #N/A | 7.8 | #N/A
[10 empty] | Flechas azules: Indican el aire limpio que entra desde el exterior y se distribuye | [14 empty] | 3.5 | #N/A | 7.9 | #N/A
[10 empty] | hacia las estancias secas (salón, dormitorios). | [14 empty] | 3.6 | #N/A | 8 | #N/A
[25 empty] | 3.7 | #N/A | 8.1 | #N/A
[10 empty] | Flechas rojas: Representan el aire viciado extraído de cocinas y baños. | [14 empty] | 3.8 | #N/A | 8.2 | #N/A
Recuperador de calor (en el centro): Intercambia energía térmica entre el aire
que entra y el que sale, reduciendo pérdidas de calor o frío.
Conductos: Red de ventilación que conecta todas las zonas de la vivienda
con el recuperador.
RECUPERACIÓN DE CALOR DEL AIRE DE EXTRACCIÓN
REHABILITACIÓN Para rehabilitacion existen sistemas individualizados, descentralizados y sin conductos :
La VMC descentralizada (Ventilación Mecánica Controlada descentralizada) es un
sistema de ventilación que permite renovar el aire interior de una vivienda sin necesidad
de una red de conductos centralizados
Es un sistema de ventilación individual por estancia, que se instala directamente en
las paredes exteriores de las habitaciones (habitualmente en dormitorios y salones),
sin necesidad de una red central de distribución.
Cada unidad contiene:
· Ventiladores de bajo consumo (generalmente reversible).
· Intercambiador de calor cerámico (en modelos con recuperación de calor).
· Filtros de aire.
El funcionamiento habitual:
1. El ventilador extrae el aire viciado del interior → el intercambiador se calienta.
2. Luego invierte el flujo → introduce aire fresco desde el exterior → este aire se precalienta
gracias al intercambiador.
3. Así, se consigue renovar el aire sin perder (tanta) energía térmica.
- Los VMC descentralizados no requieren conexión a ninguna red de distribución de aire interna.
- Ahorro de energía: el aire exterior precalentado, que se alimenta al interior a través de las unidades de intercambio, limita la necesidad de forzar el sistema de calefacción.
- Las unidades VMC están equipadas con motorización sin escobillas brushless EC, con un consumo de energía significativamente reducido.
- Calidad del aire interior: un sistema de ventilación mecánica de tamaño adecuado garantiza el mantenimiento constante de la calidad del aire interior para el bienestar y la salud de los ocupantes y del edificio.
- El mantenimiento periódico de los filtros instalados en las unidades de intercambio ayuda a mantener el aire interior más saludable.
7 días
14 días
Eje x automático
θsi y θsi, mín
θi
Φi
θ si
Gráficas
Φsi
θem
φ_𝑖=(φ_𝑠𝑖 𝑥𝑃_(𝑠𝑎𝑡_𝑠𝑖))/𝑃_(𝑠𝑎𝑡_𝑖)
Eficiencia: η = 100 x = 100 x ≈ 80%
Eficiencia: η = 100 x (𝑇_𝑎𝑑𝑚−𝑇_𝑒𝑥𝑡)/(𝑇_𝑟𝑒𝑡−𝑇_𝑒𝑥𝑡 ) = 100 x (17,2−2)/(21−2) ≈ 80%
Utilizar Rsi = 0,25 [m2 K/w]

## th_24h_Graf
|  | TRUE | 20 | TRUE | [6 empty] | TRUE | TRUE | FALSE | TRUE | [16 empty] | 1285.35 | 55 | Clase de higrometría 3: 55% | 0 | 610.5 | 549.45 | 488.4 | 427.35 | 366.3 | 305.25 | 244.2 | 183.15 | 122.1 | 61.05 | 3.8566 |  |  |  | Higrometría | 335.775 | [5 empty] | Confort |  | Zona mejor |  | Enmohecimiento
Hora | θi | φi | 5 | [13 empty] | θe | φe |  | θe | φe | Hee | Hei | θsi, mín | θsi | φsi | Pvi | θrocio | θlim ºC | φhigr | φslim |  | 55% | 0.1 | 614.9571 | 553.4614 | 491.9657 | 430.47 | 368.9743 | 307.4786 | 245.9828 | 184.4871 | 122.9914 | 61.4957 | 3.8848 |  |  |  |  | 338.2264 | θlim | φlim | θe |  | X | Y | X | Y | X | Y
0:00 |  |  |  | Hora de comienzo (hh:mm): |  | 0:00 | h Intervalo de medición |  | 0:20 | h | [5 empty] | Media | 0 | 0 |  |  |  | 0 | 0 |  | 0 | 0 | 0 |  | 20 | 55 | 80 |  | φsi, lim = 80% | 0.2 | 619.443 | 557.4987 | 495.5544 | 433.6101 | 371.6658 | 309.7215 | 247.7772 | 185.8329 | 123.8886 | 61.9443 | 3.9131 |  |  |  |  | 340.6936 | 20 | 80 | 0 | 0 | 18 | 722 | 19 | 878.4605 | 8.5 | 887.4155 | 0
0:20 | [15 empty] | Máxima | 0 | 0 |  |  |  | 0 | 0 |  | 0 | 0 | 0 |  | 20 | 55 | 80 |  | θi, mín = 20 ºC | 0.3 | 623.9577 | 561.5619 | 499.1662 | 436.7704 | 374.3746 | 311.9789 | 249.5831 | 187.1873 | 124.7915 | 62.3958 | 3.9416 |  |  |  |  | 343.1767 | 20 | 80 |  | 0 | 23 | 722 | 19.1 | 883.9556 | 8.6 | 893.4526 | 0
0:40 |  |  | FALSE | [12 empty] | Mínima | 0 | 0 |  |  |  | 0 | 0 |  | 0 | 0 | 0 |  | 20 | 55 | 80 |  | θi, CTE HE1 (20 ºC) | 0.4 | 628.5015 | 565.6514 | 502.8012 | 439.9511 | 377.1009 | 314.2508 | 251.4006 | 188.5505 | 125.7003 | 62.8502 | 3.9703 |  |  |  |  | 345.6758 | 20 | 80 |  | 0 | 23 | 1965.5 | 19.2 | 889.4807 | 8.7 | 899.5257 | 0
1:00 | [21 empty] | 0 | 0 |  | 0 | 0 | 0 |  | 20 | 55 | 80 | 55 | Clase de higrometría 3: 55% | 0.5 | 633.0746 | 569.7671 | 506.4597 | 443.1522 | 379.8447 | 316.5373 | 253.2298 | 189.9224 | 126.6149 | 63.3075 | 3.9992 |  |  |  |  | 348.191 | 20 | 80 |  | 0 | 20.8 | 1965.5 | 19.3 | 895.0361 | 8.8 | 905.6352 | 0
1:20 | [15 empty] | Máxima | #N/A | #N/A |  |  |  | 0 | 0 |  | 0 | 0 | 0 |  | 20 | 55 | 80 | 62 | Clase de higrometría 4: 62% | 0.6 | 637.677 | 573.9093 | 510.1416 | 446.3739 | 382.6062 | 318.8385 | 255.0708 | 191.3031 | 127.5354 | 63.7677 | 4.0283 |  |  |  |  | 350.7224 | 20 | 80 |  | 0 | 20.7 | 1952.1191 | 19.4 | 900.6217 | 8.9 | 911.7811 | 0
1:40 | [15 empty] | Mínima | #N/A | #N/A |  |  |  | 0 | 0 |  | 0 | 0 | 0 |  | 20 | 55 | 80 | 70 | Clase de higrometría 5: 70% | 0.7 | 642.309 | 578.0781 | 513.8472 | 449.6163 | 385.3854 | 321.1545 | 256.9236 | 192.6927 | 128.4618 | 64.2309 | 4.0575 |  |  |  |  | 353.2699 | 20 | 80 |  | 0 | 20.6 | 1940.1334 | 19.5 | 906.2379 | 9 | 917.9637 | 0
2:00 | [21 empty] | 0 | 0 |  | 0 | 0 | 0 |  | 20 | 55 | 80 |  | Gráfica total | 0.8 | 646.9707 | 582.2736 | 517.5765 | 452.8795 | 388.1824 | 323.4853 | 258.7883 | 194.0912 | 129.3941 | 64.6971 | 4.087 |  |  |  |  | 355.8339 | 20 | 80 |  | 0 | 20.5 | 1928.2121 | 19.6 | 911.8846 | 9.1 | 924.1832 | 0
2:20 | [21 empty] | 0 | 0 |  | 0 | 0 | 0 |  | 20 | 55 | 80 |  | Clase de higrometría 3: 55% | 0.9 | 651.6622 | 586.496 | 521.3298 | 456.1636 | 390.9973 | 325.8311 | 260.6649 | 195.4987 | 130.3324 | 65.1662 | 4.1166 |  |  |  |  | 358.4142 | 20 | 80 |  | 0 | 20.4 | 1916.3548 | 19.7 | 917.5621 | 9.2 | 930.4397 | 0
2:40 | [21 empty] | 0 | 0 |  | 0 | 0 | 0 |  | 20 | 55 | 80 |  | φs lim = 80% | 1 | 656.3839 | 590.7455 | 525.1071 | 459.4687 | 393.8303 | 328.1919 | 262.5535 | 196.9152 | 131.2768 | 65.6384 | 4.1465 |  |  |  |  | 361.0111 | 20 | 80 |  | 0 | 20.3 | 1904.5614 | 19.8 | 923.2705 | 9.3 | 936.7334 | 0
3:00 | [15 empty] | Día | [5 empty] | 0 | 0 |  | 0 | 0 | 0 |  | 20 | 55 | 80 |  | θi, mín = 20 ºC | 1.1 | 661.1357 | 595.0221 | 528.9085 | 462.795 | 396.6814 | 330.5678 | 264.4543 | 198.3407 | 132.2271 | 66.1136 | 4.1765 |  |  |  |  | 363.6246 | 20 | 80 |  | 0 | 20.2 | 1892.8315 | 19.9 | 929.0099 | 9.4 | 943.0646 | 0
3:20 | [15 empty] | 0 | [5 empty] | 0 | 0 |  | 0 | 0 | 0 |  | 20 | 55 | 80 | Pv máxima | 0 | 1.2 | 665.9179 | 599.3261 | 532.7343 | 466.1425 | 399.5507 | 332.9589 | 266.3671 | 199.7754 | 133.1836 | 66.5918 | 4.2067 |  |  |  |  | 366.2548 | 20 | 80 |  | 0 | 20.1 | 1881.1647 | 20 | 934.7805 | 9.5 | 949.4333 | 0
3:40 | [21 empty] | 0 | 0 |  | 0 | 0 | 0 |  | 20 | 55 | 80 | H esp máx | 0 | 1.3 | 670.7306 | 603.6575 | 536.5845 | 469.5114 | 402.4384 | 335.3653 | 268.2922 | 201.2192 | 134.1461 | 67.0731 | 4.2371 |  |  |  |  | 368.9018 | 20 | 80 |  | 0 | 20 | 1869.5609 | 20.1 | 940.5824 | 9.6 | 955.8399 | 0
4:00 | [15 empty] | Horas con φsi > 80% | [5 empty] | 0 | 0 |  | 0 | 0 | 0 |  | 20 | 55 | 80 | Hora | 0:00 | 1.4 | 675.574 | 608.0166 | 540.4592 | 472.9018 | 405.3444 | 337.787 | 270.2296 | 202.6722 | 135.1148 | 67.5574 | 4.2677 |  |  |  |  | 371.5657 | 20 | 80 |  | 0 | 19.9 | 1858.0197 | 20.2 | 946.4157 | 9.7 | 962.2844 | 0
4:20 | [21 empty] | 0 | 0 |  | 0 | 0 | 0 |  | 20 | 55 | 80 | φ | % | 1.5 | 680.4483 | 612.4035 | 544.3587 | 476.3138 | 408.269 | 340.2242 | 272.1793 | 204.1345 | 136.0897 | 68.0448 | 4.2985 |  |  |  |  | 374.2466 | 20 | 80 |  | 0 | 19.8 | 1846.5409 | 20.3 | 952.2807 | 9.8 | 968.7671 | 0
4:40 | [21 empty] | 0 | 0 |  | 0 | 0 | 0 |  | 20 | 55 | 80 |  |  | 1.6 | 685.3537 | 616.8183 | 548.283 | 479.7476 | 411.2122 | 342.6768 | 274.1415 | 205.6061 | 137.0707 | 68.5354 | 4.3295 |  |  |  |  | 376.9445 | 20 | 80 |  | 0 | 19.7 | 1835.1242 | 20.4 | 958.1774 | 9.9 | 975.2882 | 0
5:00 | [16 empty] | Hee |  |  |  |  | 0 | 0 |  | 0 | 0 | 0 |  | 20 | 55 | 80 |  |  | 1.7 | 690.2903 | 621.2612 | 552.2322 | 483.2032 | 414.1742 | 345.1451 | 276.1161 | 207.0871 | 138.0581 | 69.029 | 4.3606 |  |  |  |  | 379.6596 | 20 | 80 |  | 0 | 19.6 | 1823.7692 | 20.5 | 964.106 | 10 | 981.8479 | 0
5:20 | [14 empty] | 0:00 | Máxima | 0 | 0:0 | % |  |  | 0 | 0 |  | 0 | 0 | 0 |  | 20 | 55 | 80 |  |  | 1.8 | 695.2582 | 625.7324 | 556.2066 | 486.6808 | 417.1549 | 347.6291 | 278.1033 | 208.5775 | 139.0516 | 69.5258 | 4.392 |  |  |  |  | 382.392 | 20 | 80 |  | 0 | 19.5 | 1812.4757 | 20.6 | 970.0667 | 10.1 | 988.4463 | 0
5:40 | [14 empty] | 0:00 | Mínima | 0 | 0:0 | % |  |  | 0 | 0 |  | 0 | 0 | 0 |  | 20 | 55 | 80 | 0:00 | 0:20 | 1.9 | 700.2577 | 630.232 | 560.2062 | 490.1804 | 420.1546 | 350.1289 | 280.1031 | 210.0773 | 140.0515 | 70.0258 | 4.4236 |  |  |  |  | 385.1417 | 20 | 80 |  | 0 | 19.4 | 1801.2435 | 20.7 | 976.0596 | 10.2 | 995.0837 | 0
6:00 | [21 empty] | 0 | 0 |  | 0 | 0 | 0 |  | 20 | 55 | 80 | 0:05 | 0:30 | 2 | 705.289 | 634.7601 | 564.2312 | 493.7023 | 423.1734 | 352.6445 | 282.1156 | 211.5867 | 141.0578 | 70.5289 | 4.4554 |  |  |  |  | 387.9089 | 20 | 80 |  | 0 | 19.3 | 1790.0721 | 20.8 | 982.0847 | 10.3 | 1001.7603 | 0
6:20 | [21 empty] | 0 | 0 |  | 0 | 0 | 0 |  | 20 | 55 | 80 | 0:10 | 1:00 | 2.1 | 710.3521 | 639.3169 | 568.2817 | 497.2465 | 426.2113 | 355.176 | 284.1408 | 213.1056 | 142.0704 | 71.0352 | 4.4874 |  |  |  |  | 390.6936 | 20 | 80 |  | 0 | 19.2 | 1778.9615 | 20.9 | 988.1424 | 10.4 | 1008.4761 | 0
6:40 | [14 empty] | FALSE | 1 | Sin datos |  |  |  |  | 0 | 0 |  | 0 | 0 | 0 |  | 20 | 55 | 80 | 0:15 |  | 2.2 | 715.4473 | 643.9026 | 572.3578 | 500.8131 | 429.2684 | 357.7236 | 286.1789 | 214.6342 | 143.0895 | 71.5447 | 4.5196 | 1º día |  |  |  | 393.496 | 20 | 80 |  | 0 | 19.1 | 1767.9112 | 21 | 994.2327 | 10.5 | 1015.2316 | 0
7:00 | [14 empty] | FALSE | 2 | Sin datos |  |  |  |  | 0 | 0 |  | 0 | 0 | 0 |  | 20 | 55 | 80 | 0:20 | Títulos gráficas Total | 2.3 | 720.5748 | 648.5173 | 576.4598 | 504.4023 | 432.3449 | 360.2874 | 288.2299 | 216.1724 | 144.115 | 72.0575 | 4.552 | 2º día |  |  |  | 396.3161 | 20 | 80 |  | 0 | 19 | 1756.921 | 21.1 | 1000.3558 | 10.6 | 1022.0268 | 0
7:20 | [14 empty] | FALSE | 3 | Sin datos |  |  |  |  | 0 | 0 |  | 0 | 0 | 0 |  | 20 | 55 | 80 | 0:25 | θi | 2.4 | 725.7346 | 653.1612 | 580.5877 | 508.0142 | 435.4408 | 362.8673 | 290.2939 | 217.7204 | 145.1469 | 72.5735 | 4.5846 | 3º día |  |  |  | 399.154 | 20 | 80 |  | 0 | 18.9 | 1745.9906 | 21.2 | 1006.5118 | 10.7 | 1028.8619 | 0
7:40 | [14 empty] | FALSE | 4 | Sin datos |  |  |  |  | 0 | 0 |  | 0 | 0 | 0 |  | 20 | 55 | 80 | 0:30 | φi | 2.5 | 730.9271 | 657.8344 | 584.7417 | 511.649 | 438.5563 | 365.4636 | 292.3708 | 219.2781 | 146.1854 | 73.0927 | 4.6174 | 4º día |  |  |  | 402.0099 | 20 | 80 |  | 0 | 18.8 | 1735.1198 | 21.3 | 1012.7009 | 10.8 | 1035.7372 | 0
8:00 | [14 empty] | FALSE | 5 | Sin datos |  |  |  |  | 0 | 0 |  | 0 | 0 | 0 |  | 20 | 55 | 80 | 0:35 |  | 2.6 | 736.1524 | 662.5371 | 588.9219 | 515.3067 | 441.6914 | 368.0762 | 294.4609 | 220.8457 | 147.2305 | 73.6152 | 4.6504 | 5º día |  |  |  | 404.8838 | 20 | 80 |  | 0 | 18.7 | 1724.3082 | 21.4 | 1018.9232 | 10.9 | 1042.6528 | 0
8:20 | [14 empty] | FALSE | 6 | Sin datos |  |  |  |  | 0 | 0 |  | 0 | 0 | 0 |  | 20 | 55 | 80 | 0:40 |  | 2.7 | 741.4106 | 667.2695 | 593.1285 | 518.9874 | 444.8463 | 370.7053 | 296.5642 | 222.4232 | 148.2821 | 74.1411 | 4.6836 | 6º día |  |  |  | 407.7758 | 20 | 80 |  | 0 | 18.6 | 1713.5557 | 21.5 | 1025.1789 | 11 | 1049.609 | 0
8:40 | [14 empty] | FALSE | 7 | Sin datos |  |  |  |  | 0 | 0 |  | 0 | 0 | 0 |  | 20 | 55 | 80 | 0:45 |  | 2.8 | 746.7019 | 672.0317 | 597.3615 | 522.6913 | 448.0211 | 373.351 | 298.6808 | 224.0106 | 149.3404 | 74.6702 | 4.717 | 7º día |  |  |  | 410.686 | 20 | 80 |  | 0 | 18.5 | 1702.8618 | 21.6 | 1031.4681 | 11.1 | 1056.6059 | 0
9:00 | [14 empty] | FALSE | 8 | Sin datos |  |  |  |  | 0 | 0 |  | 0 | 0 | 0 |  | 20 | 55 | 80 | 0:50 | φsi | 2.9 | 752.0266 | 676.8239 | 601.6212 | 526.4186 | 451.2159 | 376.0133 | 300.8106 | 225.608 | 150.4053 | 75.2027 | 4.7506 | 8º día |  |  |  | 413.6146 | 20 | 80 |  | 0 | 18.4 | 1692.2264 | 21.7 | 1037.791 | 11.2 | 1063.6438 | 0
9:20 | [14 empty] | FALSE | 9 | Sin datos |  |  |  |  | 0 | 0 |  | 0 | 0 | 0 |  | 20 | 55 | 80 | 0:55 |  | 3 | 757.3847 | 681.6462 | 605.9078 | 530.1693 | 454.4308 | 378.6923 | 302.9539 | 227.2154 | 151.4769 | 75.7385 | 4.7845 | 9º día |  |  |  | 416.5616 | 20 | 80 |  | 0 | 18.3 | 1681.6492 | 21.8 | 1044.1478 | 11.3 | 1070.7229 | 0
9:40 | [14 empty] | FALSE | 10 | Sin datos |  |  |  |  | 0 | 0 |  | 0 | 0 | 0 |  | 20 | 55 | 80 | 1:00 |  | 3.1 | 762.7765 | 686.4988 | 610.2212 | 533.9435 | 457.6659 | 381.3882 | 305.1106 | 228.8329 | 152.5553 | 76.2776 | 4.8186 | 10º día |  |  |  | 419.5271 | 20 | 80 |  | 0 | 18.2 | 1671.1299 | 21.9 | 1050.5385 | 11.4 | 1077.8433 | 0
10:00 | [14 empty] | FALSE | 11 | Sin datos |  |  |  |  | 0 | 0 |  | 0 | 0 | 0 |  | 20 | 55 | 80 | 1:05 |  | 3.2 | 768.2022 | 691.3819 | 614.5617 | 537.7415 | 460.9213 | 384.1011 | 307.2809 | 230.4606 | 153.6404 | 76.8202 | 4.8528 | 11º día |  |  |  | 422.5112 | 20 | 80 |  | 0 | 18.1 | 1660.6683 | 22 | 1056.9634 | 11.5 | 1085.0053 | 0
10:20 | [14 empty] | FALSE | 12 | Sin datos |  |  |  |  | 0 | 0 |  | 0 | 0 | 0 |  | 20 | 55 | 80 | 1:10 |  | 3.3 | 773.6619 | 696.2957 | 618.9295 | 541.5633 | 464.1971 | 386.8309 | 309.4647 | 232.0986 | 154.7324 | 77.3662 | 4.8873 | 12º día |  |  |  | 425.514 | 20 | 80 |  | 0 | 18 | 1650.2 | 22 | 1717.5655 | 11.6 | 1092.209 | 0
10:40 | [14 empty] | FALSE | 13 | Sin datos |  |  |  |  | 0 | 0 |  | 0 | 0 | 0 |  | 20 | 55 | 80 | 1:15 |  | 3.4 | 779.1558 | 701.2402 | 623.3246 | 545.409 | 467.4935 | 389.5779 | 311.6623 | 233.7467 | 155.8312 | 77.9156 | 4.922 | 13º día |  |  |  | 428.5357 | 20 | 80 |  | 0 | 18 | 722 | 21.9 | 1707.1251 | 11.7 | 1099.4548 | 0
11:00 | [14 empty] | FALSE | 14 | Sin datos |  |  |  |  | 0 | 0 |  | 0 | 0 | 0 |  | 20 | 55 | 80 | 1:20 |  | 3.5 | 784.6841 | 706.2157 | 627.7473 | 549.2789 | 470.8105 | 392.342 | 313.8736 | 235.4052 | 156.9368 | 78.4684 | 4.9569 | 14º día |  |  |  | 431.5762 | 20 | 80 |  | 0 |  |  | 21.8 | 1696.7401 | 11.8 | 1106.7427 | 0
11:20 | [21 empty] | 0 | 0 |  | 0 | 0 | 0 |  | 20 | 55 | 80 | 1:25 |  | 3.6 | 790.247 | 711.2223 | 632.1976 | 553.1729 | 474.1482 | 395.1235 | 316.0988 | 237.0741 | 158.0494 | 79.0247 | 4.9921 |  |  |  |  | 434.6358 | 20 | 80 |  | 0 |  |  | 21.7 | 1686.4104 | 11.9 | 1114.0731 | 0
11:40 | [21 empty] | 0 | 0 |  | 0 | 0 | 0 |  | 20 | 55 | 80 | 1:30 |  | 3.7 | 795.8447 | 716.2602 | 636.6757 | 557.0913 | 477.5068 | 397.9223 | 318.3379 | 238.7534 | 159.1689 | 79.5845 | 5.0274 | #VALUE! |  |  |  | 437.7146 | 20 | 80 |  | 0 |  |  | 21.6 | 1676.1357 | 12 | 1121.446 | 0
12:00 | [14 empty] | Inicio 0:0 | [6 empty] | 0 | 0 |  | 0 | 0 | 0 |  | 20 | 55 | 80 | 1:35 |  | 3.8 | 801.4773 | 721.3296 | 641.1818 | 561.0341 | 480.8864 | 400.7386 | 320.5909 | 240.4432 | 160.2955 | 80.1477 | 5.063 | 1 | Enero |  |  | 440.8125 | 20 | 80 |  | 0 |  |  | 21.5 | 1665.9157 | 12.1 | 1128.8618 | 0
12:20 | [21 empty] | 0 | 0 |  | 0 | 0 | 0 |  | 20 | 55 | 80 | 1:40 |  | 3.9 | 807.1451 | 726.4306 | 645.7161 | 565.0015 | 484.287 | 403.5725 | 322.858 | 242.1435 | 161.429 | 80.7145 | 5.0988 | 2 | Febrero |  |  | 443.9298 | 20 | 80 |  | 0 |  | Temperatura HE1 | 21.4 | 1655.7502 | 12.2 | 1136.3206 | 0
12:40 | [14 empty] | No hay ningun día seleccionado | [6 empty] | 0 | 0 |  | 0 | 0 | 0 |  | 20 | 55 | 80 | 1:45 |  | 4 | 812.8482 | 731.5634 | 650.2785 | 568.9937 | 487.7089 | 406.4241 | 325.1393 | 243.8545 | 162.5696 | 81.2848 | 5.1349 | 3 | Marzo |  |  | 447.0665 | 20 | 80 |  | 0 | X | Y | 21.3 | 1645.639 | 12.3 | 1143.8227 | 0
13:00 |  |  |  | Condiciones exteriores: |  |  |  |  | Condiciones interiores: | [5 empty] | #VALUE! | [6 empty] | 0 | 0 |  | 0 | 0 | 0 |  | 20 | 55 | 80 | 1:50 |  | 4.1 | 818.5868 | 736.7281 | 654.8694 | 573.0108 | 491.1521 | 409.2934 | 327.4347 | 245.576 | 163.7174 | 81.8587 | 5.1711 | 4 | Abril |  |  | 450.2227 | 20 | 80 |  | 0 | 20 | 0 | 21.2 | 1635.5817 | 12.4 | 1151.3682 | 0
13:20 |  |  |  |  | Temp. (ºC) | H. Relativa (%) | Humedad específica (gr/Kg) |  | Humedad específ. máx. int. (gr/Kg)= |  |  | 0 | (φi = %; 0:0H) |  | #VALUE! | [6 empty] | 0 | 0 |  | 0 | 0 | 0 |  | 20 | 55 | 80 | 1:55 |  | 4.2 | 824.3612 | 741.925 | 659.4889 | 577.0528 | 494.6167 | 412.1806 | 329.7445 | 247.3083 | 164.8722 | 82.4361 | 5.2076 | 5 | Mayo |  |  | 453.3986 | 20 | 80 |  | 0 | 20 | 1285.3231 | 21.1 | 1625.5782 | 12.5 | 1158.9574 | 0
13:40 |  |  |  | Media |  |  | 0 |  | Humedad específ. (1 ren. completa)= |  |  | 0 | gr/kg | [8 empty] | 0 | 0 |  | 0 | 0 | 0 |  | 20 | 55 | 80 | 2:00 |  | 4.3 | 830.1714 | 747.1543 | 664.1371 | 581.12 | 498.1028 | 415.0857 | 332.0686 | 249.0514 | 166.0343 | 83.0171 | 5.2443 | 6 | Junio |  |  | 456.5943 | 20 | 80 |  | 0 |  |  | 21 | 1615.6282 | 12.6 | 1166.5904 | 0
14:00 |  |  |  | Máxima |  |  | 0 a las 0:0H (φi = %) |  | Para una tª max de 0 ºC, Hr = |  |  | 0 | % | [8 empty] | 0 | 0 |  | 0 | 0 | 0 |  | 20 | 55 | 80 | 2:05 |  | 4.4 | 836.0177 | 752.416 | 668.8142 | 585.2124 | 501.6106 | 418.0089 | 334.4071 | 250.8053 | 167.2035 | 83.6018 | 5.2812 | 7 | Julio |  |  | 459.8098 | 20 | 80 |  | 0 |  |  | 20.9 | 1605.7314 | 12.7 | 1174.2676 | 0
14:20 |  |  |  | Mínima |  |  | 0 a las 0:0H (φi = %) |  | Para una tª mín de 0 ºC, Hr = |  |  | 0 | % |  | CUBIERTA | 0.1 | [5 empty] | 0 | 0 |  | 0 | 0 | 0 |  | 20 | 55 | 80 | 2:10 |  | 4.5 | 841.9004 | 757.7103 | 673.5203 | 589.3303 | 505.1402 | 420.9502 | 336.7601 | 252.5701 | 168.3801 | 84.19 | 5.3184 | 8 | Agosto |  |  | 463.0452 | 20 | 80 |  | 0 |  |  | 20.8 | 1595.8877 | 12.8 | 1181.9891 | 0
14:40 | [8 empty] | 0 | 0 | 0 | 0 |  |  | MURO | 0.13 | [5 empty] | 0 | 0 |  | 0 | 0 | 0 |  | 20 | 55 | 80 | 2:15 |  | 4.6 | 847.8195 | 763.0375 | 678.2556 | 593.4736 | 508.6917 | 423.9097 | 339.1278 | 254.3458 | 169.5639 | 84.7819 | 5.3558 | 9 | Septiembre |  |  | 466.3007 | 20 | 80 |  | 0 |  |  | 20.7 | 1586.0968 | 12.9 | 1189.7552 | 0
15:00 | [14 empty] | SUELO | 0.17 | [5 empty] | 0 | 0 |  | 0 | 0 | 0 |  | 20 | 55 | 80 | 2:20 |  | 4.7 | 853.7752 | 768.3977 | 683.0202 | 597.6427 | 512.2651 | 426.8876 | 341.5101 | 256.1326 | 170.755 | 85.3775 | 5.3934 | 10 | Octubre |  |  | 469.5764 | 20 | 80 |  | 0 |  |  | 20.6 | 1576.3584 | 13 | 1197.566 | 0
15:20 |  |  |  | DATOS TÉRMICOS DEL CERRAMIENTO |  |  |  |  | COMENTARIOS |  | Fecha estudio: | No hay ningun día seleccionado | [9 empty] | 0 | 0 |  | 0 | 0 | 0 |  | 20 | 55 | 80 | 2:25 |  | 4.8 | 859.7679 | 773.7911 | 687.8143 | 601.8375 | 515.8607 | 429.8839 | 343.9071 | 257.9304 | 171.9536 | 85.9768 | 5.4313 | 11 | Noviembre |  |  | 472.8723 | 20 | 80 |  | 0 |  |  | 20.5 | 1566.6723 | 13.1 | 1205.4218 | 0
15:40 |  |  |  | Resist. térmica total del cerramiento (m2 K/w) |  |  | 0 | [14 empty] | 0 | 0 |  | 0 | 0 | 0 |  | 20 | 55 | 80 | 2:30 |  | 4.9 | 865.7976 | 779.2178 | 692.6381 | 606.0583 | 519.4785 | 432.8988 | 346.319 | 259.7393 | 173.1595 | 86.5798 | 5.4693 | 12 | Diciembre |  |  | 476.1887 | 20 | 80 |  | 0 |  |  | 20.4 | 1557.0383 | 13.2 | 1213.3228 | 0
16:00 |  |  |  | Transm. térmica total del cerramiento (w/m2 K) | [17 empty] | 0 | 0 |  | 0 | 0 | 0 |  | 20 | 55 | 80 | 2:35 |  | 5 | 871.8645 | 784.6781 | 697.4916 | 610.3052 | 523.1187 | 435.9323 | 348.7458 | 261.5594 | 174.3729 | 87.1865 | 5.5077 |  |  |  |  | 479.5255 | 20 | 80 |  | 0 |  |  | 20.3 | 1547.4561 | 13.3 | 1221.2692 | 0
16:20 |  |  |  | Res. térm. superf. Int. (m2 K/w) |  |  | 0.13 | [14 empty] | 0 | 0 |  | 0 | 0 | 0 |  | 20 | 55 | 80 | 2:40 |  | 5.1 | 877.9689 | 790.172 | 702.3752 | 614.5783 | 526.7814 | 438.9845 | 351.1876 | 263.3907 | 175.5938 | 87.7969 | 5.5462 |  |  | #VALUE! |  | 482.8829 | 20 | 80 |  | 0 |  |  | 20.2 | 1537.9256 | 13.4 | 1229.2612 | 0
16:40 | [21 empty] | 0 | 0 |  | 0 | 0 | 0 |  | 20 | 55 | 80 | 2:45 |  | 5.2 | 884.111 | 795.6999 | 707.2888 | 618.8777 | 530.4666 | 442.0555 | 353.6444 | 265.2333 | 176.8222 | 88.4111 | 5.585 |  |  |  |  | 486.2611 | 20 | 80 |  | 0 |  |  | 20.1 | 1528.4463 | 13.5 | 1237.2991 | 0
17:00 | [21 empty] | 0 | 0 |  | 0 | 0 | 0 |  | 20 | 55 | 80 | 2:50 |  | 5.3 | 890.2909 | 801.2618 | 712.2327 | 623.2036 | 534.1746 | 445.1455 | 356.1164 | 267.0873 | 178.0582 | 89.0291 | 5.6241 |  |  |  |  | 489.66 | 20 | 80 |  | 0 |  |  | 20 | 1519.0182 | 13.6 | 1245.3832 | 0
17:20 | [21 empty] | 0 | 0 |  | 0 | 0 | 0 |  | 20 | 55 | 80 | 2:55 |  | 5.4 | 896.5089 | 806.858 | 717.2071 | 627.5562 | 537.9053 | 448.2544 | 358.6036 | 268.9527 | 179.3018 | 89.6509 | 5.6634 |  |  |  |  | 493.0799 | 20 | 80 |  | 0 |  |  | 19.9 | 1509.641 | 13.7 | 1253.5135 | 0
17:40 |  |  |  |  | Tª y Hr |  | Superficie | [14 empty] | 0 | 0 |  | 0 | 0 | 0 |  | 20 | 55 | 80 | 3:00 |  | 5.5 | 902.7651 | 812.4886 | 722.2121 | 631.9356 | 541.6591 | 451.3826 | 361.106 | 270.8295 | 180.553 | 90.2765 | 5.7029 |  |  |  |  | 496.5208 | 20 | 80 |  | 0 |  |  | 19.8 | 1500.3145 | 13.8 | 1261.6903 | 0
18:00 |  |  |  |  | Tª | Pv | Tª | φsi | [13 empty] | 0 | 0 |  | 0 | 0 | 0 |  | 20 | 55 | 80 | 3:05 |  | 5.6 | 909.0598 | 818.1538 | 727.2478 | 636.3418 | 545.4359 | 454.5299 | 363.6239 | 272.7179 | 181.812 | 90.906 | 5.7426 |  |  |  |  | 499.9829 | 20 | 80 |  | 0 |  |  | 19.7 | 1491.0384 | 13.9 | 1269.9139 | 0
18:20 |  |  |  | 1 | 0 | 0 | 0 | 0 | [13 empty] | 0 | 0 |  | 0 | 0 | 0 |  | 20 | 55 | 80 | 3:10 |  | 5.7 | 915.3931 | 823.8538 | 732.3145 | 640.7752 | 549.2359 | 457.6966 | 366.1572 | 274.6179 | 183.0786 | 91.5393 | 5.7826 |  |  |  |  | 503.4662 | 20 | 80 |  | 0 |  |  | 19.6 | 1481.8125 | 14 | 1278.1845 | 0
18:40 |  |  |  | 2 | 0 | 0 | 0 | 0 | [13 empty] | 0 | 0 |  | 0 | 0 | 0 |  | 20 | 55 | 80 | 3:15 |  | 5.8 | 921.7653 | 829.5888 | 737.4122 | 645.2357 | 553.0592 | 460.8826 | 368.7061 | 276.5296 | 184.3531 | 92.1765 | 5.8229 |  |  |  |  | 506.9709 | 20 | 80 |  | 0 |  |  | 19.5 | 1472.6365 | 14.1 | 1286.5024 | 0
19:00 |  |  |  | 3 | 0 | 0 | 0 | 0 | [13 empty] | 0 | 0 |  | 0 | 0 | 0 |  | 20 | 55 | 80 | 3:20 |  | 5.9 | 928.1765 | 835.3589 | 742.5412 | 649.7236 | 556.9059 | 464.0883 | 371.2706 | 278.453 | 185.6353 | 92.8177 | 5.8634 |  |  |  |  | 510.4971 | 20 | 80 |  | 0 |  |  | 19.4 | 1463.5103 | 14.2 | 1294.8676 | 0
19:20 |  |  |  | 4 | 0 | 0 | 0 | 0 | [13 empty] | 0 | 0 |  | 0 | 0 | 0 |  | 20 | 55 | 80 | 3:25 |  | 6 | 934.6271 | 841.1644 | 747.7017 | 654.2389 | 560.7762 | 467.3135 | 373.8508 | 280.3881 | 186.9254 | 93.4627 | 5.9042 |  |  |  |  | 514.0449 | 20 | 80 |  | 0 |  |  | 19.3 | 1454.4336 | 14.3 | 1303.2806 | 0
19:40 |  |  |  | 5 | 0 | 0 | 0 | 0 | [13 empty] | 0 | 0 |  | 0 | 0 | 0 |  | 20 | 55 | 80 | 3:30 |  | 6.1 | 941.1171 | 847.0054 | 752.8936 | 658.7819 | 564.6702 | 470.5585 | 376.4468 | 282.3351 | 188.2234 | 94.1117 | 5.9451 |  |  |  |  | 517.6144 | 20 | 80 |  | 0 |  |  | 19.2 | 1445.4062 | 14.4 | 1311.7415 | 0
20:00 |  |  |  | 6 | 0 | 0 | 0 | 0 | [13 empty] | 0 | 0 |  | 0 | 0 | 0 |  | 20 | 55 | 80 | 3:35 |  | 6.2 | 947.6467 | 852.8821 | 758.1174 | 663.3527 | 568.588 | 473.8234 | 379.0587 | 284.294 | 189.5293 | 94.7647 | 5.9864 |  |  |  |  | 521.2057 | 20 | 80 |  | 0 |  |  | 19.1 | 1436.4278 | 14.5 | 1320.2505 | 0
20:20 |  |  |  | 7 | 0 | 0 | 0 | 0 | [13 empty] | 0 | 0 |  | 0 | 0 | 0 |  | 20 | 55 | 80 | 3:40 |  | 6.3 | 954.2163 | 858.7947 | 763.373 | 667.9514 | 572.5298 | 477.1081 | 381.6865 | 286.2649 | 190.8433 | 95.4216 | 6.0279 |  |  |  |  | 524.819 | 20 | 80 |  | 0 |  |  | 19 | 1427.4983 | 14.6 | 1328.8079 | 0
20:40 |  |  |  | 8 | 0 | 0 | 0 | 0 | [13 empty] | 0 | 0 |  | 0 | 0 | 0 |  | 20 | 55 | 80 | 3:45 |  | 6.4 | 960.8259 | 864.7433 | 768.6608 | 672.5782 | 576.4956 | 480.413 | 384.3304 | 288.2478 | 192.1652 | 96.0826 | 6.0697 |  |  |  |  | 528.4543 | 20 | 80 |  | 0 |  |  | 19 | 878.4605 | 14.7 | 1337.4139 | 0
21:00 |  |  |  | 9 | 0 | 0 | 0 | 0 | [13 empty] | 0 | 0 |  | 0 | 0 | 0 |  | 20 | 55 | 80 | 3:50 |  | 6.5 | 967.4759 | 870.7283 | 773.9807 | 677.2331 | 580.4855 | 483.738 | 386.9904 | 290.2428 | 193.4952 | 96.7476 | 6.1117 |  |  |  |  | 532.1117 | 20 | 80 |  | 0 |  |  |  |  | 14.8 | 1346.0687 | 0
21:20 |  |  |  | 10 | 0 | 0 | 0 | 0 | [13 empty] | 0 | 0 |  | 0 | 0 | 0 |  | 20 | 55 | 80 | 3:55 |  | 6.6 | 974.1664 | 876.7497 | 779.3331 | 681.9165 | 584.4998 | 487.0832 | 389.6666 | 292.2499 | 194.8333 | 97.4166 | 6.1539 |  |  |  |  | 535.7915 | 20 | 80 |  | 0 |  |  |  |  | 14.9 | 1354.7726 | 0
21:40 |  |  |  | 11 | 0 | 0 | 0 | 0 | [13 empty] | 0 | 0 |  | 0 | 0 | 0 |  | 20 | 55 | 80 | 4:00 |  | 6.7 | 980.8976 | 882.8078 | 784.7181 | 686.6283 | 588.5385 | 490.4488 | 392.359 | 294.2693 | 196.1795 | 98.0898 | 6.1964 |  |  |  |  | 539.4937 | 20 | 80 |  | 0 |  |  |  |  | 15 | 1363.5258 | 0
22:00 |  |  |  | 12 | 0 | 0 | 0 | 0 | [13 empty] | 0 | 0 |  | 0 | 0 | 0 |  | 20 | 55 | 80 | 4:05 |  | 6.8 | 987.6697 | 888.9027 | 790.1358 | 691.3688 | 592.6018 | 493.8349 | 395.0679 | 296.3009 | 197.5339 | 98.767 | 6.2392 |  |  |  |  | 543.2183 | 20 | 80 |  | 0 |  |  |  |  | 15.1 | 1372.3286 | 0
22:20 |  |  |  | 13 | 0 | 0 | 0 | 0 | [13 empty] | 0 | 0 |  | 0 | 0 | 0 |  | 20 | 55 | 80 | 4:10 |  | 6.9 | 994.483 | 895.0347 | 795.5864 | 696.1381 | 596.6898 | 497.2415 | 397.7932 | 298.3449 | 198.8966 | 99.4483 | 6.2823 |  |  |  |  | 546.9657 | 20 | 80 |  | 0 |  |  |  |  | 15.2 | 1381.1812 | 0
22:40 |  |  |  | 14 | 0 | 0 | 0 | 0 | [13 empty] | 0 | 0 |  | 0 | 0 | 0 |  | 20 | 55 | 80 | 4:15 |  | 7 | 1001.3377 | 901.2039 | 801.0701 | 700.9364 | 600.8026 | 500.6688 | 400.5351 | 300.4013 | 200.2675 | 100.1338 | 6.3256 |  |  |  |  | 550.7357 | 20 | 80 |  | 0 |  |  |  |  | 15.3 | 1390.0838 | 0
23:00 |  |  |  | 15 | 0 | 0 | 0 | 0 | [13 empty] | 0 | 0 |  | 0 | 0 | 0 |  | 20 | 55 | 80 | 4:20 |  | 7.1 | 1008.2339 | 907.4105 | 806.5871 | 705.7637 | 604.9403 | 504.1169 | 403.2936 | 302.4702 | 201.6468 | 100.8234 | 6.3691 |  |  |  |  | 554.5286 | 20 | 80 |  | 0 |  |  |  |  | 15.4 | 1399.0367 | 0
23:20 |  |  |  | 16 | 0 | 0 | 0 | 0 | [13 empty] | 0 | 0 |  | 0 | 0 | 0 |  | 20 | 55 | 80 | 4:25 |  | 7.2 | 1015.1719 | 913.6547 | 812.1375 | 710.6203 | 609.1032 | 507.586 | 406.0688 | 304.5516 | 203.0344 | 101.5172 | 6.413 |  |  |  |  | 558.3446 | 20 | 80 |  | 0 |  |  |  |  | 15.5 | 1408.04 | 0
23:40 |  |  |  | 17 | 0 | 0 | 0 | 0 | [13 empty] | 0 | 0 |  | 0 | 0 | 0 |  | 20 | 55 | 80 | 4:30 |  | 7.3 | 1022.152 | 919.9368 | 817.7216 | 715.5064 | 613.2912 | 511.076 | 408.8608 | 306.6456 | 204.4304 | 102.2152 | 6.4571 |  |  |  |  | 562.1836 | 20 | 80 |  | 0 |  |  |  |  | 15.6 | 1417.0942 | 0
24:00 |  |  |  | 18 | 0 | 0 | 0 | 0 | [13 empty] | 0 | 0 |  | 0 | 0 | 0 |  | 20 | 55 | 80 | 4:35 |  | 7.4 | 1029.1742 | 926.2568 | 823.3394 | 720.422 | 617.5045 | 514.5871 | 411.6697 | 308.7523 | 205.8348 | 102.9174 | 6.5014 |  |  |  |  | 566.0458 | 20 | 80 |  | 0 |  |  |  |  | 15.7 | 1426.1993 | 0
|  |  |  | 19 | 0 | 0 | 0 | 0 | [20 empty] | 20 | 55 | 80 | 4:40 |  | 7.5 | 1036.239 | 932.6151 | 828.9912 | 725.3673 | 621.7434 | 518.1195 | 414.4956 | 310.8717 | 207.2478 | 103.6239 | 6.546 |  |  |  |  | 569.9314 | 20 | 80 | [6 empty] | 15.8 | 1435.3556 | 0 | h
|  |  |  | 20 | 0 | 0 | 0 | 0 | [20 empty] | 20 | 55 | 80 | 4:45 |  | 7.6 | 1043.3463 | 939.0117 | 834.6771 | 730.3424 | 626.0078 | 521.6732 | 417.3385 | 313.0039 | 208.6693 | 104.3346 | 6.5909 |  |  |  |  | 573.8405 | 20 | 80 | [6 empty] | 15.9 | 1444.5635 | 0%
|  |  |  | 21 | 0 | 0 | 0 | 0 | [20 empty] | 20 | 55 | 80 | 4:50 |  | 7.7 | 1050.4966 | 945.4469 | 840.3973 | 735.3476 | 630.298 | 525.2483 | 420.1986 | 315.149 | 210.0993 | 105.0497 | 6.6361 |  |  |  |  | 577.7731 | 20 | 80 | [6 empty] | 16 | 1453.8231
|  |  |  | 22 | 0 | 0 | 0 | 0 | [20 empty] | 20 | 55 | 80 | 4:55 |  | 7.8 | 1057.69 | 951.921 | 846.152 | 740.383 | 634.614 | 528.845 | 423.076 | 317.307 | 211.538 | 105.769 | 6.6816 |  |  |  |  | 581.7295 | 20 | 80 | [6 empty] | 16.1 | 1463.1346
|  |  |  | 23 | 0 | 0 | 0 | 0 | [20 empty] | 20 | 55 | 80 | 5:00 |  | 7.9 | 1064.9267 | 958.434 | 851.9414 | 745.4487 | 638.956 | 532.4633 | 425.9707 | 319.478 | 212.9853 | 106.4927 | 6.7273 |  |  |  |  | 585.7097 | 20 | 80 | [6 empty] | 16.2 | 1472.4984
|  |  |  | 24 | 0 | 0 | 0 | 0 | [20 empty] | 20 | 55 | 80 | 5:05 |  | 8 | 1072.207 | 964.9863 | 857.7656 | 750.5449 | 643.3242 | 536.1035 | 428.8828 | 321.6621 | 214.4414 | 107.2207 | 6.7733 |  |  |  |  | 589.7138 | 20 | 80 | [6 empty] | 16.3 | 1481.9146
[29 empty] | 20 | 55 | 80 | 5:10 |  | 8.1 | 1079.531 | 971.5779 | 863.6248 | 755.6717 | 647.7186 | 539.7655 | 431.8124 | 323.8593 | 215.9062 | 107.9531 | 6.8195 |  |  |  |  | 593.742 | 20 | 80 | [6 empty] | 16.4 | 1491.3836
[29 empty] | 20 | 55 | 80 | 5:15 |  | 8.2 | 1086.899 | 978.2091 | 869.5192 | 760.8293 | 652.1394 | 543.4495 | 434.7596 | 326.0697 | 217.3798 | 108.6899 | 6.8661 |  |  |  |  | 597.7945 | 20 | 80 | [6 empty] | 16.5 | 1500.9055
[29 empty] | 20 | 55 | 80 | 5:20 |  | 8.3 | 1094.3113 | 984.8802 | 875.449 | 766.0179 | 656.5868 | 547.1556 | 437.7245 | 328.2934 | 218.8623 | 109.4311 | 6.9129 |  |  |  |  | 601.8712 | 20 | 80 | [6 empty] | 16.6 | 1510.4806
[29 empty] | 20 | 55 | 80 | 5:25 |  | 8.4 | 1101.768 | 991.5912 | 881.4144 | 771.2376 | 661.0608 | 550.884 | 440.7072 | 330.5304 | 220.3536 | 110.1768 | 6.96 |  |  |  |  | 605.9724 | 20 | 80 | [6 empty] | 16.7 | 1520.1093
[29 empty] | 20 | 55 | 80 | 5:30 |  | 8.5 | 1109.2694 | 998.3425 | 887.4155 | 776.4886 | 665.5616 | 554.6347 | 443.7078 | 332.7808 | 221.8539 | 110.9269 | 7.0074 |  |  |  |  | 610.0982 | 20 | 80 | [6 empty] | 16.8 | 1529.7916
[29 empty] | 20 | 55 | 80 | 5:35 |  | 8.6 | 1116.8157 | 1005.1342 | 893.4526 | 781.771 | 670.0894 | 558.4079 | 446.7263 | 335.0447 | 223.3631 | 111.6816 | 7.0551 |  |  |  |  | 614.2486 | 20 | 80 | [6 empty] | 16.9 | 1539.528
[29 empty] | 20 | 55 | 80 | 5:40 |  | 8.7 | 1124.4072 | 1011.9665 | 899.5257 | 787.085 | 674.6443 | 562.2036 | 449.7629 | 337.3222 | 224.8814 | 112.4407 | 7.103 |  |  |  |  | 618.4239 | 20 | 80 | [6 empty] | 17 | 1549.3185
[29 empty] | 20 | 55 | 80 | 5:45 |  | 8.8 | 1132.044 | 1018.8396 | 905.6352 | 792.4308 | 679.2264 | 566.022 | 452.8176 | 339.6132 | 226.4088 | 113.2044 | 7.1513 |  |  |  |  | 622.6242 | 20 | 80 | [6 empty] | 17.1 | 1559.1636
[29 empty] | 20 | 55 | 80 | 5:50 |  | 8.9 | 1139.7264 | 1025.7538 | 911.7811 | 797.8085 | 683.8358 | 569.8632 | 455.8906 | 341.9179 | 227.9453 | 113.9726 | 7.1998 |  |  |  |  | 626.8495 | 20 | 80 | [6 empty] | 17.2 | 1569.0634
[29 empty] | 20 | 55 | 80 | 5:55 |  | 9 | 1147.4547 | 1032.7092 | 917.9637 | 803.2183 | 688.4728 | 573.7273 | 458.9819 | 344.2364 | 229.4909 | 114.7455 | 7.2486 |  |  |  |  | 631.1001 | 20 | 80 | [6 empty] | 17.3 | 1579.0182
[29 empty] | 20 | 55 | 80 | 6:00 |  | 9.1 | 1155.229 | 1039.7061 | 924.1832 | 808.6603 | 693.1374 | 577.6145 | 462.0916 | 346.5687 | 231.0458 | 115.5229 | 7.2977 |  |  |  |  | 635.3759 | 20 | 80 | [6 empty] | 17.4 | 1589.0283
[29 empty] | 20 | 55 | 80 | 6:05 |  | 9.2 | 1163.0496 | 1046.7446 | 930.4397 | 814.1347 | 697.8298 | 581.5248 | 465.2198 | 348.9149 | 232.6099 | 116.305 | 7.3471 |  |  |  |  | 639.6773 | 20 | 80 | [6 empty] | 17.5 | 1599.0939
[29 empty] | 20 | 55 | 80 | 6:10 |  | 9.3 | 1170.9168 | 1053.8251 | 936.7334 | 819.6417 | 702.5501 | 585.4584 | 468.3667 | 351.275 | 234.1834 | 117.0917 | 7.3968 |  |  |  |  | 644.0042 | 20 | 80 | [6 empty] | 17.6 | 1609.2153
[29 empty] | 20 | 55 | 80 | 6:15 |  | 9.4 | 1178.8307 | 1060.9476 | 943.0646 | 825.1815 | 707.2984 | 589.4153 | 471.5323 | 353.6492 | 235.7661 | 117.8831 | 7.4468 |  |  |  |  | 648.3569 | 20 | 80 | [6 empty] | 17.7 | 1619.3927
[29 empty] | 20 | 55 | 80 | 6:20 |  | 9.5 | 1186.7916 | 1068.1125 | 949.4333 | 830.7541 | 712.075 | 593.3958 | 474.7167 | 356.0375 | 237.3583 | 118.6792 | 7.4971 |  |  |  |  | 652.7354 | 20 | 80 | [6 empty] | 17.8 | 1629.6265
[29 empty] | 20 | 55 | 80 | 6:25 |  | 9.6 | 1194.7998 | 1075.3198 | 955.8399 | 836.3599 | 716.8799 | 597.3999 | 477.9199 | 358.4399 | 238.96 | 119.48 | 7.5477 |  |  |  |  | 657.1399 | 20 | 80 | [6 empty] | 17.9 | 1639.9168
[29 empty] | 20 | 55 | 80 | 6:30 |  | 9.7 | 1202.8555 | 1082.57 | 962.2844 | 841.9989 | 721.7133 | 601.4278 | 481.1422 | 360.8567 | 240.5711 | 120.2856 | 7.5986 |  |  |  |  | 661.5705 | 20 | 80 | [6 empty] | 18 | 1650.264
[29 empty] | 20 | 55 | 80 | 6:35 |  | 9.8 | 1210.9589 | 1089.863 | 968.7671 | 847.6712 | 726.5753 | 605.4795 | 484.3836 | 363.2877 | 242.1918 | 121.0959 | 7.6498 |  |  |  |  | 666.0274 | 20 | 80 | [6 empty] | 18.1 | 1660.6683
[29 empty] | 20 | 55 | 80 | 6:40 |  | 9.9 | 1219.1103 | 1097.1993 | 975.2882 | 853.3772 | 731.4662 | 609.5551 | 487.6441 | 365.7331 | 243.8221 | 121.911 | 7.7013 |  |  |  |  | 670.5107 | 20 | 80 | [6 empty] | 18.2 | 1671.1299
[29 empty] | 20 | 55 | 80 | 6:45 |  | 10 | 1227.3099 | 1104.5789 | 981.8479 | 859.1169 | 736.3859 | 613.6549 | 490.9239 | 368.193 | 245.462 | 122.731 | 7.7531 |  |  |  |  | 675.0204 | 20 | 80 | [6 empty] | 18.3 | 1681.6492
[29 empty] | 20 | 55 | 80 | 6:50 |  | 10.1 | 1235.5579 | 1112.0021 | 988.4463 | 864.8905 | 741.3347 | 617.779 | 494.2232 | 370.6674 | 247.1116 | 123.5558 | 7.8052 |  |  |  |  | 679.5568 | 20 | 80 | [6 empty] | 18.4 | 1692.2264
[29 empty] | 20 | 55 | 80 | 6:55 |  | 10.2 | 1243.8546 | 1119.4692 | 995.0837 | 870.6982 | 746.3128 | 621.9273 | 497.5419 | 373.1564 | 248.7709 | 124.3855 | 7.8576 |  |  |  |  | 684.1201 | 20 | 80 | [6 empty] | 18.5 | 1702.8618
[29 empty] | 20 | 55 | 80 | 7:00 |  | 10.3 | 1252.2003 | 1126.9803 | 1001.7603 | 876.5402 | 751.3202 | 626.1002 | 500.8801 | 375.6601 | 250.4401 | 125.22 | 7.9103 |  |  |  |  | 688.7102 | 20 | 80 | [6 empty] | 18.6 | 1713.5557
[29 empty] | 20 | 55 | 80 | 7:05 |  | 10.4 | 1260.5952 | 1134.5357 | 1008.4761 | 882.4166 | 756.3571 | 630.2976 | 504.2381 | 378.1786 | 252.119 | 126.0595 | 7.9633 |  |  |  |  | 693.3273 | 20 | 80 | [6 empty] | 18.7 | 1724.3082
[29 empty] | 20 | 55 | 80 | 7:10 |  | 10.5 | 1269.0395 | 1142.1355 | 1015.2316 | 888.3276 | 761.4237 | 634.5197 | 507.6158 | 380.7118 | 253.8079 | 126.9039 | 8.0167 |  |  |  |  | 697.9717 | 20 | 80 | [6 empty] | 18.8 | 1735.1198
[29 empty] | 20 | 55 | 80 | 7:15 |  | 10.6 | 1277.5335 | 1149.7801 | 1022.0268 | 894.2734 | 766.5201 | 638.7667 | 511.0134 | 383.26 | 255.5067 | 127.7533 | 8.0703 |  |  |  |  | 702.6434 | 20 | 80 | [6 empty] | 18.9 | 1745.9906
[29 empty] | 20 | 55 | 80 | 7:20 |  | 10.7 | 1286.0774 | 1157.4697 | 1028.8619 | 900.2542 | 771.6464 | 643.0387 | 514.431 | 385.8232 | 257.2155 | 128.6077 | 8.1243 |  |  |  |  | 707.3426 | 20 | 80 | [6 empty] | 19 | 1756.921
[29 empty] | 20 | 55 | 80 | 7:25 |  | 10.8 | 1294.6715 | 1165.2043 | 1035.7372 | 906.27 | 776.8029 | 647.3357 | 517.8686 | 388.4014 | 258.9343 | 129.4671 | 8.1786 |  |  |  |  | 712.0693 | 20 | 80 | [6 empty] | 19.1 | 1767.9112
[29 empty] | 20 | 55 | 80 | 7:30 |  | 10.9 | 1303.316 | 1172.9844 | 1042.6528 | 912.3212 | 781.9896 | 651.658 | 521.3264 | 390.9948 | 260.6632 | 130.3316 | 8.2332 |  |  |  |  | 716.8238 | 20 | 80 | [6 empty] | 19.2 | 1778.9615
[29 empty] | 20 | 55 | 80 | 7:35 |  | 11 | 1312.0113 | 1180.8101 | 1049.609 | 918.4079 | 787.2068 | 656.0056 | 524.8045 | 393.6034 | 262.4023 | 131.2011 | 8.2881 |  |  |  |  | 721.6062 | 20 | 80 | [6 empty] | 19.3 | 1790.0721
[29 empty] | 20 | 55 | 80 | 7:40 |  | 11.1 | 1320.7574 | 1188.6817 | 1056.6059 | 924.5302 | 792.4545 | 660.3787 | 528.303 | 396.2272 | 264.1515 | 132.0757 | 8.3434 |  |  |  |  | 726.4166 | 20 | 80 | [6 empty] | 19.4 | 1801.2435
[29 empty] | 20 | 55 | 80 | 7:45 |  | 11.2 | 1329.5548 | 1196.5993 | 1063.6438 | 930.6884 | 797.7329 | 664.7774 | 531.8219 | 398.8664 | 265.911 | 132.9555 | 8.399 |  |  |  |  | 731.2551 | 20 | 80 | [6 empty] | 19.5 | 1812.4757
[29 empty] | 20 | 55 | 80 | 7:50 |  | 11.3 | 1338.4036 | 1204.5632 | 1070.7229 | 936.8825 | 803.0422 | 669.2018 | 535.3614 | 401.5211 | 267.6807 | 133.8404 | 8.4549 |  |  |  |  | 736.122 | 20 | 80 | [6 empty] | 19.6 | 1823.7692
[29 empty] | 20 | 55 | 80 | 7:55 |  | 11.4 | 1347.3041 | 1212.5737 | 1077.8433 | 943.1129 | 808.3825 | 673.6521 | 538.9216 | 404.1912 | 269.4608 | 134.7304 | 8.5111 |  |  |  |  | 741.0173 | 20 | 80 | [6 empty] | 19.7 | 1835.1242
[29 empty] | 20 | 55 | 80 | 8:00 |  | 11.5 | 1356.2566 | 1220.6309 | 1085.0053 | 949.3796 | 813.754 | 678.1283 | 542.5026 | 406.877 | 271.2513 | 135.6257 | 8.5676 |  |  |  |  | 745.9411 | 20 | 80 | [6 empty] | 19.8 | 1846.5409
[29 empty] | 20 | 55 | 80 | 8:05 |  | 11.6 | 1365.2613 | 1228.7352 | 1092.209 | 955.6829 | 819.1568 | 682.6306 | 546.1045 | 409.5784 | 273.0523 | 136.5261 | 8.6245 |  |  |  |  | 750.8937 | 20 | 80 | [6 empty] | 19.9 | 1858.0197
[29 empty] | 20 | 55 | 80 | 8:10 |  | 11.7 | 1374.3185 | 1236.8866 | 1099.4548 | 962.0229 | 824.5911 | 687.1592 | 549.7274 | 412.2955 | 274.8637 | 137.4318 | 8.6817 |  |  |  |  | 755.8752 | 20 | 80 | [6 empty] | 20 | 1869.5609
[29 empty] | 20 | 55 | 80 | 8:15 |  | 11.8 | 1383.4284 | 1245.0856 | 1106.7427 | 968.3999 | 830.057 | 691.7142 | 553.3714 | 415.0285 | 276.6857 | 138.3428 | 8.7393 |  |  |  |  | 760.8856 | 20 | 80 | [6 empty] | 20.1 | 1881.1647
[29 empty] | 20 | 55 | 80 | 8:20 |  | 11.9 | 1392.5913 | 1253.3322 | 1114.0731 | 974.8139 | 835.5548 | 696.2957 | 557.0365 | 417.7774 | 278.5183 | 139.2591 | 8.7972 |  |  |  |  | 765.9252 | 20 | 80 | [6 empty] | 20.2 | 1892.8315
[29 empty] | 20 | 55 | 80 | 8:25 |  | 12 | 1401.8075 | 1261.6268 | 1121.446 | 981.2653 | 841.0845 | 700.9038 | 560.723 | 420.5423 | 280.3615 | 140.1808 | 8.8554 |  |  |  |  | 770.9941 | 20 | 80 | [6 empty] | 20.3 | 1904.5614
[29 empty] | 20 | 55 | 80 | 8:30 |  | 12.1 | 1411.0772 | 1269.9695 | 1128.8618 | 987.7541 | 846.6463 | 705.5386 | 564.4309 | 423.3232 | 282.2154 | 141.1077 | 8.9139 |  |  |  |  | 776.0925 | 20 | 80 | [6 empty] | 20.4 | 1916.3548
[29 empty] | 20 | 55 | 80 | 8:35 |  | 12.2 | 1420.4007 | 1278.3607 | 1136.3206 | 994.2805 | 852.2404 | 710.2004 | 568.1603 | 426.1202 | 284.0801 | 142.0401 | 8.9728 |  |  |  |  | 781.2204 | 20 | 80 | [6 empty] | 20.5 | 1928.2121
[29 empty] | 20 | 55 | 80 | 8:40 |  | 12.3 | 1429.7783 | 1286.8005 | 1143.8227 | 1000.8448 | 857.867 | 714.8892 | 571.9113 | 428.9335 | 285.9557 | 142.9778 | 9.0321 |  |  |  |  | 786.3781 | 20 | 80 | [6 empty] | 20.6 | 1940.1334
[29 empty] | 20 | 55 | 80 | 8:45 |  | 12.4 | 1439.2102 | 1295.2892 | 1151.3682 | 1007.4471 | 863.5261 | 719.6051 | 575.6841 | 431.7631 | 287.842 | 143.921 | 9.0917 |  |  |  |  | 791.5656 | 20 | 80 | [6 empty] | 20.7 | 1952.1191
[29 empty] | 20 | 55 | 80 | 8:50 |  | 12.5 | 1448.6967 | 1303.827 | 1158.9574 | 1014.0877 | 869.218 | 724.3484 | 579.4787 | 434.609 | 289.7393 | 144.8697 | 9.1516 |  |  |  |  | 796.7832 | 20 | 80 | [6 empty] | 20.8 | 1964.1695
[29 empty] | 20 | 55 | 80 | 8:55 |  | 12.6 | 1458.2381 | 1312.4143 | 1166.5904 | 1020.7666 | 874.9428 | 729.119 | 583.2952 | 437.4714 | 291.6476 | 145.8238 | 9.2119 |  |  |  |  | 802.0309 | 20 | 80 | [6 empty] | 20.9 | 1976.2848
[29 empty] | 20 | 55 | 80 | 9:00 |  | 12.7 | 1467.8345 | 1321.0511 | 1174.2676 | 1027.4842 | 880.7007 | 733.9173 | 587.1338 | 440.3504 | 293.5669 | 146.7835 | 9.2725 |  |  |  |  | 807.309 | 20 | 80 | [6 empty] | 21 | 1988.4654
[29 empty] | 20 | 55 | 80 | 9:05 |  | 12.8 | 1477.4864 | 1329.7378 | 1181.9891 | 1034.2405 | 886.4919 | 738.7432 | 590.9946 | 443.2459 | 295.4973 | 147.7486 | 9.3335 |  |  |  |  | 812.6175 | 20 | 80 | [6 empty] | 21.1 | 2000.7116
[29 empty] | 20 | 55 | 80 | 9:10 |  | 12.9 | 1487.194 | 1338.4746 | 1189.7552 | 1041.0358 | 892.3164 | 743.597 | 594.8776 | 446.1582 | 297.4388 | 148.7194 | 9.3948 |  |  |  |  | 817.9567 | 20 | 80 | [6 empty] | 21.2 | 2013.0236
[29 empty] | 20 | 55 | 80 | 9:15 |  | 13 | 1496.9575 | 1347.2618 | 1197.566 | 1047.8703 | 898.1745 | 748.4788 | 598.783 | 449.0873 | 299.3915 | 149.6958 | 9.4565 |  |  |  |  | 823.3266 | 20 | 80 | [6 empty] | 21.3 | 2025.4018
[29 empty] | 20 | 55 | 80 | 9:20 |  | 13.1 | 1506.7772 | 1356.0995 | 1205.4218 | 1054.7441 | 904.0663 | 753.3886 | 602.7109 | 452.0332 | 301.3554 | 150.6777 | 9.5185 |  |  |  |  | 828.7275 | 20 | 80 | [6 empty] | 21.4 | 2037.8464
[29 empty] | 20 | 55 | 80 | 9:25 |  | 13.2 | 1516.6535 | 1364.9881 | 1213.3228 | 1061.6574 | 909.9921 | 758.3267 | 606.6614 | 454.996 | 303.3307 | 151.6653 | 9.5809 |  |  |  |  | 834.1594 | 20 | 80 | [6 empty] | 21.5 | 2050.3578
[29 empty] | 20 | 55 | 80 | 9:30 |  | 13.3 | 1526.5865 | 1373.9278 | 1221.2692 | 1068.6105 | 915.9519 | 763.2932 | 610.6346 | 457.9759 | 305.3173 | 152.6586 | 9.6436 |  |  |  |  | 839.6226 | 20 | 80 | [6 empty] | 21.6 | 2062.9363
[29 empty] | 20 | 55 | 80 | 9:35 |  | 13.4 | 1536.5765 | 1382.9189 | 1229.2612 | 1075.6036 | 921.9459 | 768.2883 | 614.6306 | 460.973 | 307.3153 | 153.6577 | 9.7067 |  |  |  |  | 845.1171 | 20 | 80 | [6 empty] | 21.7 | 2075.5821
[29 empty] | 20 | 55 | 80 | 9:40 |  | 13.5 | 1546.6239 | 1391.9615 | 1237.2991 | 1082.6368 | 927.9744 | 773.312 | 618.6496 | 463.9872 | 309.3248 | 154.6624 | 9.7702 |  |  |  |  | 850.6432 | 20 | 80 | [6 empty] | 21.8 | 2088.2955
[29 empty] | 20 | 55 | 80 | 9:45 |  | 13.6 | 1556.7289 | 1401.056 | 1245.3832 | 1089.7103 | 934.0374 | 778.3645 | 622.6916 | 467.0187 | 311.3458 | 155.6729 | 9.834 |  |  |  |  | 856.2009 | 20 | 80 | [6 empty] | 21.9 | 2101.077
[29 empty] | 20 | 55 | 80 | 9:50 |  | 13.7 | 1566.8918 | 1410.2026 | 1253.5135 | 1096.8243 | 940.1351 | 783.4459 | 626.7567 | 470.0675 | 313.3784 | 156.6892 | 9.8982 |  |  |  |  | 861.7905 | 20 | 80 | [6 empty] | 22 | 2113.9267
[29 empty] | 20 | 55 | 80 | 9:55 |  | 13.8 | 1577.1129 | 1419.4016 | 1261.6903 | 1103.979 | 946.2677 | 788.5564 | 630.8452 | 473.1339 | 315.4226 | 157.7113 | 9.9628 |  |  |  |  | 867.4121 | 20 | 80 | [6 empty] | 22.1 | 2126.845
[29 empty] | 20 | 55 | 80 | 10:00 |  | 13.9 | 1587.3924 | 1428.6532 | 1269.9139 | 1111.1747 | 952.4354 | 793.6962 | 634.957 | 476.2177 | 317.4785 | 158.7392 | 10.0277 |  |  |  |  | 873.0658 | 20 | 80 | [6 empty] | 22.2 | 2139.8323
[29 empty] | 20 | 55 | 80 | 10:05 |  | 14 | 1597.7307 | 1437.9576 | 1278.1845 | 1118.4115 | 958.6384 | 798.8653 | 639.0923 | 479.3192 | 319.5461 | 159.7731 | 10.0931 |  |  |  |  | 878.7519 | 20 | 80 | [6 empty] | 22.3 | 2152.8887
[29 empty] | 20 | 55 | 80 | 10:10 |  | 14.1 | 1608.128 | 1447.3152 | 1286.5024 | 1125.6896 | 964.8768 | 804.064 | 643.2512 | 482.4384 | 321.6256 | 160.8128 | 10.1587 |  |  |  |  | 884.4704 | 20 | 80 | [6 empty] | 22.4 | 2166.0146
[29 empty] | 20 | 55 | 80 | 10:15 |  | 14.2 | 1618.5846 | 1456.7261 | 1294.8676 | 1133.0092 | 971.1507 | 809.2923 | 647.4338 | 485.5754 | 323.7169 | 161.8585 | 10.2248 |  |  |  |  | 890.2215 | 20 | 80 | [6 empty] | 22.5 | 2179.2104
[29 empty] | 20 | 55 | 80 | 10:20 |  | 14.3 | 1629.1008 | 1466.1907 | 1303.2806 | 1140.3705 | 977.4605 | 814.5504 | 651.6403 | 488.7302 | 325.8202 | 162.9101 | 10.2912 |  |  |  |  | 896.0054 | 20 | 80 | [6 empty] | 22.6 | 2192.4763
[29 empty] | 20 | 55 | 80 | 10:25 |  | 14.4 | 1639.6768 | 1475.7092 | 1311.7415 | 1147.7738 | 983.8061 | 819.8384 | 655.8707 | 491.9031 | 327.9354 | 163.9677 | 10.358 |  |  |  |  | 901.8223 | 20 | 80 | [6 empty] | 22.7 | 2205.8127
[29 empty] | 20 | 55 | 80 | 10:30 |  | 14.5 | 1650.3131 | 1485.2818 | 1320.2505 | 1155.2192 | 990.1879 | 825.1566 | 660.1252 | 495.0939 | 330.0626 | 165.0313 | 10.4252 |  |  |  |  | 907.6722 | 20 | 80 | [6 empty] | 22.8 | 2219.2198
[29 empty] | 20 | 55 | 80 | 10:35 |  | 14.6 | 1661.0098 | 1494.9089 | 1328.8079 | 1162.7069 | 996.6059 | 830.5049 | 664.4039 | 498.303 | 332.202 | 166.101 | 10.4928 |  |  |  |  | 913.5554 | 20 | 80 | [6 empty] | 22.9 | 2232.6981
[29 empty] | 20 | 55 | 80 | 10:40 |  | 14.7 | 1671.7673 | 1504.5906 | 1337.4139 | 1170.2371 | 1003.0604 | 835.8837 | 668.7069 | 501.5302 | 334.3535 | 167.1767 | 10.5608 |  |  |  |  | 919.472 | 20 | 80 | [6 empty] | 23 | 2246.2477
[29 empty] | 20 | 55 | 80 | 10:45 |  | 14.8 | 1682.5859 | 1514.3273 | 1346.0687 | 1177.8101 | 1009.5515 | 841.2929 | 673.0343 | 504.7758 | 336.5172 | 168.2586 | 10.6291 |  |  |  |  | 925.4222 | 20 | 80 | [6 empty] | 23.1 | 2259.8691
[29 empty] | 20 | 55 | 80 | 10:50 |  | 14.9 | 1693.4658 | 1524.1192 | 1354.7726 | 1185.426 | 1016.0795 | 846.7329 | 677.3863 | 508.0397 | 338.6932 | 169.3466 | 10.6978 |  |  |  |  | 931.4062 | 20 | 80 | [6 empty] | 23.2 | 2273.5625
[29 empty] | 20 | 55 | 80 | 10:55 |  | 15 | 1704.4073 | 1533.9666 | 1363.5258 | 1193.0851 | 1022.6444 | 852.2037 | 681.7629 | 511.3222 | 340.8815 | 170.4407 | 10.7669 |  |  |  |  | 937.424 | 20 | 80 | [6 empty] | 23.3 | 2287.3283
[29 empty] | 20 | 55 | 80 | 11:00 |  | 15.1 | 1715.4108 | 1543.8697 | 1372.3286 | 1200.7875 | 1029.2465 | 857.7054 | 686.1643 | 514.6232 | 343.0822 | 171.5411 | 10.8365 |  |  |  |  | 943.4759 | 20 | 80 | [6 empty] | 23.4 | 2301.1668
[29 empty] | 20 | 55 | 80 | 11:05 |  | 15.2 | 1726.4765 | 1553.8288 | 1381.1812 | 1208.5335 | 1035.8859 | 863.2382 | 690.5906 | 517.9429 | 345.2953 | 172.6476 | 10.9064 |  |  |  |  | 949.5621 | 20 | 80 | [6 empty] | 23.5 | 2315.0783
[29 empty] | 20 | 55 | 80 | 11:10 |  | 15.3 | 1737.6047 | 1563.8443 | 1390.0838 | 1216.3233 | 1042.5628 | 868.8024 | 695.0419 | 521.2814 | 347.5209 | 173.7605 | 10.9767 |  |  |  |  | 955.6826 | 20 | 80 | [6 empty] | 23.6 | 2329.0631
[29 empty] | 20 | 55 | 80 | 11:15 |  | 15.4 | 1748.7958 | 1573.9162 | 1399.0367 | 1224.1571 | 1049.2775 | 874.3979 | 699.5183 | 524.6387 | 349.7592 | 174.8796 | 11.0474 |  |  |  |  | 961.8377 | 20 | 80 | [6 empty] | 23.7 | 2343.1216
[29 empty] | 20 | 55 | 80 | 11:20 |  | 15.5 | 1760.05 | 1584.045 | 1408.04 | 1232.035 | 1056.03 | 880.025 | 704.02 | 528.015 | 352.01 | 176.005 | 11.1184 |  |  |  |  | 968.0275 | 20 | 80 | [6 empty] | 23.8 | 2357.2541
[29 empty] | 20 | 55 | 80 | 11:25 |  | 15.6 | 1771.3677 | 1594.2309 | 1417.0942 | 1239.9574 | 1062.8206 | 885.6838 | 708.5471 | 531.4103 | 354.2735 | 177.1368 | 11.1899 |  |  |  |  | 974.2522 | 20 | 80 | [6 empty] | 23.9 | 2371.4609
[29 empty] | 20 | 55 | 80 | 11:30 |  | 15.7 | 1782.7491 | 1604.4742 | 1426.1993 | 1247.9244 | 1069.6495 | 891.3746 | 713.0996 | 534.8247 | 356.5498 | 178.2749 | 11.2618 |  |  |  |  | 980.512 | 20 | 80 | [6 empty] | 24 | 2385.7424
[29 empty] | 20 | 55 | 80 | 11:35 |  | 15.8 | 1794.1946 | 1614.7751 | 1435.3556 | 1255.9362 | 1076.5167 | 897.0973 | 717.6778 | 538.2584 | 358.8389 | 179.4195 | 11.3341 |  |  |  |  | 986.807 | 20 | 80 | [6 empty] | 24 | 2952.3562
[29 empty] | 20 | 55 | 80 | 11:40 |  | 15.9 | 1805.7044 | 1625.1339 | 1444.5635 | 1263.993 | 1083.4226 | 902.8522 | 722.2817 | 541.7113 | 361.1409 | 180.5704 | 11.4068 |  |  |  |  | 993.1374 | 20 | 80 | [6 empty] | 23.9 | 2934.6829
[29 empty] | 20 | 55 | 80 | 11:45 |  | 16 | 1817.2788 | 1635.5509 | 1453.8231 | 1272.0952 | 1090.3673 | 908.6394 | 726.9115 | 545.1836 | 363.4558 | 181.7279 | 11.48 |  |  |  |  | 999.5033 | 20 | 80 | [6 empty] | 23.8 | 2917.102
[29 empty] | 20 | 55 | 80 | 11:50 |  | 16.1 | 1828.9183 | 1646.0264 | 1463.1346 | 1280.2428 | 1097.351 | 914.4591 | 731.5673 | 548.6755 | 365.7837 | 182.8918 | 11.5535 |  |  |  |  | 1005.905 | 20 | 80 | [6 empty] | 23.7 | 2899.613
[29 empty] | 20 | 55 | 80 | 11:55 |  | 16.2 | 1840.623 | 1656.5607 | 1472.4984 | 1288.4361 | 1104.3738 | 920.3115 | 736.2492 | 552.1869 | 368.1246 | 184.0623 | 11.6274 |  |  |  |  | 1012.3426 | 20 | 80 | [6 empty] | 23.6 | 2882.2156
[29 empty] | 20 | 55 | 80 | 12:00 |  | 16.3 | 1852.3933 | 1667.1539 | 1481.9146 | 1296.6753 | 1111.436 | 926.1966 | 740.9573 | 555.718 | 370.4787 | 185.2393 | 11.7018 |  |  |  |  | 1018.8163 | 20 | 80 | [6 empty] | 23.5 | 2864.9094
[29 empty] | 20 | 55 | 80 | 12:05 |  | 16.4 | 1864.2295 | 1677.8065 | 1491.3836 | 1304.9606 | 1118.5377 | 932.1147 | 745.6918 | 559.2688 | 372.8459 | 186.4229 | 11.7766 |  |  |  |  | 1025.3262 | 20 | 80 | [6 empty] | 23.4 | 2847.6939
[29 empty] | 20 | 55 | 80 | 12:10 |  | 16.5 | 1876.1319 | 1688.5187 | 1500.9055 | 1313.2923 | 1125.6791 | 938.0659 | 750.4527 | 562.8396 | 375.2264 | 187.6132 | 11.8517 |  |  |  |  | 1031.8725 | 20 | 80 | [6 empty] | 23.3 | 2830.5688
[29 empty] | 20 | 55 | 80 | 12:15 |  | 16.6 | 1888.1008 | 1699.2907 | 1510.4806 | 1321.6706 | 1132.8605 | 944.0504 | 755.2403 | 566.4302 | 377.6202 | 188.8101 | 11.9274 |  |  |  |  | 1038.4554 | 20 | 80 | [6 empty] | 23.2 | 2813.5336
[29 empty] | 20 | 55 | 80 | 12:20 |  | 16.7 | 1900.1366 | 1710.1229 | 1520.1093 | 1330.0956 | 1140.082 | 950.0683 | 760.0546 | 570.041 | 380.0273 | 190.0137 | 12.0034 |  |  |  |  | 1045.0751 | 20 | 80 | [6 empty] | 23.1 | 2796.588
[29 empty] | 20 | 55 | 80 | 12:25 |  | 16.8 | 1912.2395 | 1721.0156 | 1529.7916 | 1338.5677 | 1147.3437 | 956.1198 | 764.8958 | 573.6719 | 382.4479 | 191.224 | 12.0798 |  |  |  |  | 1051.7317 | 20 | 80 | [6 empty] | 23 | 2779.7315
[29 empty] | 20 | 55 | 80 | 12:30 |  | 16.9 | 1924.4099 | 1731.9689 | 1539.528 | 1347.087 | 1154.646 | 962.205 | 769.764 | 577.323 | 384.882 | 192.441 | 12.1567 |  |  |  |  | 1058.4255 | 20 | 80 | [6 empty] | 22.9 | 2762.9639
[29 empty] | 20 | 55 | 80 | 12:35 |  | 17 | 1936.6481 | 1742.9833 | 1549.3185 | 1355.6537 | 1161.9889 | 968.3241 | 774.6593 | 580.9944 | 387.3296 | 193.6648 | 12.234 |  |  |  |  | 1065.1565 | 20 | 80 | [6 empty] | 22.8 | 2746.2845
[29 empty] | 20 | 55 | 80 | 12:40 |  | 17.1 | 1948.9545 | 1754.059 | 1559.1636 | 1364.2681 | 1169.3727 | 974.4772 | 779.5818 | 584.6863 | 389.7909 | 194.8954 | 12.3118 |  |  |  |  | 1071.925 | 20 | 80 | [6 empty] | 22.7 | 2729.6932
[29 empty] | 20 | 55 | 80 | 12:45 |  | 17.2 | 1961.3292 | 1765.1963 | 1569.0634 | 1372.9305 | 1176.7975 | 980.6646 | 784.5317 | 588.3988 | 392.2658 | 196.1329 | 12.39 |  |  |  |  | 1078.7311 | 20 | 80 | [6 empty] | 22.6 | 2713.1894
[29 empty] | 20 | 55 | 80 | 12:50 |  | 17.3 | 1973.7728 | 1776.3955 | 1579.0182 | 1381.6409 | 1184.2637 | 986.8864 | 789.5091 | 592.1318 | 394.7546 | 197.3773 | 12.4686 |  |  |  |  | 1085.575 | 20 | 80 | [6 empty] | 22.5 | 2696.7729
[29 empty] | 20 | 55 | 80 | 12:55 |  | 17.4 | 1986.2854 | 1787.6568 | 1589.0283 | 1390.3998 | 1191.7712 | 993.1427 | 794.5141 | 595.8856 | 397.2571 | 198.6285 | 12.5476 |  |  |  |  | 1092.4569 | 20 | 80 | [6 empty] | 22.4 | 2680.4431
[29 empty] | 20 | 55 | 80 | 13:00 |  | 17.5 | 1998.8674 | 1798.9806 | 1599.0939 | 1399.2072 | 1199.3204 | 999.4337 | 799.5469 | 599.6602 | 399.7735 | 199.8867 | 12.6271 |  |  |  |  | 1099.3771 | 20 | 80 | [6 empty] | 22.3 | 2664.1997
[29 empty] | 20 | 55 | 80 | 13:05 |  | 17.6 | 2011.5191 | 1810.3672 | 1609.2153 | 1408.0634 | 1206.9115 | 1005.7596 | 804.6076 | 603.4557 | 402.3038 | 201.1519 | 12.707 |  |  |  |  | 1106.3355 | 20 | 80 | [6 empty] | 22.2 | 2648.0424
[29 empty] | 20 | 55 | 80 | 13:10 |  | 17.7 | 2024.2409 | 1821.8168 | 1619.3927 | 1416.9686 | 1214.5446 | 1012.1205 | 809.6964 | 607.2723 | 404.8482 | 202.4241 | 12.7874 |  |  |  |  | 1113.3325 | 20 | 80 | [6 empty] | 22.1 | 2631.9707
[29 empty] | 20 | 55 | 80 | 13:15 |  | 17.8 | 2037.0331 | 1833.3298 | 1629.6265 | 1425.9232 | 1222.2199 | 1018.5166 | 814.8132 | 611.1099 | 407.4066 | 203.7033 | 12.8682 |  |  |  |  | 1120.3682 | 20 | 80 | [6 empty] | 22 | 2615.9843
[29 empty] | 20 | 55 | 80 | 13:20 |  | 17.9 | 2049.896 | 1844.9064 | 1639.9168 | 1434.9272 | 1229.9376 | 1024.948 | 819.9584 | 614.9688 | 409.9792 | 204.9896 | 12.9494 |  |  |  |  | 1127.4428 | 20 | 80 | [6 empty] | 21.9 | 2600.0828
[29 empty] | 20 | 55 | 80 | 13:25 |  | 18 | 2062.83 | 1856.547 | 1650.264 | 1443.981 | 1237.698 | 1031.415 | 825.132 | 618.849 | 412.566 | 206.283 | 13.0311 |  |  |  |  | 1134.5565 | 20 | 80 | [6 empty] | 21.8 | 2584.2657
[29 empty] | 20 | 55 | 80 | 13:30 |  | 18.1 | 2075.8354 | 1868.2518 | 1660.6683 | 1453.0848 | 1245.5012 | 1037.9177 | 830.3341 | 622.7506 | 415.1671 | 207.5835 | 13.1133 |  |  |  |  | 1141.7094 | 20 | 80 | [6 empty] | 21.7 | 2568.5328
[29 empty] | 20 | 55 | 80 | 13:35 |  | 18.2 | 2088.9124 | 1880.0212 | 1671.1299 | 1462.2387 | 1253.3475 | 1044.4562 | 835.565 | 626.6737 | 417.7825 | 208.8912 | 13.1959 |  |  |  |  | 1148.9018 | 20 | 80 | [6 empty] | 21.6 | 2552.8836
[29 empty] | 20 | 55 | 80 | 13:40 |  | 18.3 | 2102.0616 | 1891.8554 | 1681.6492 | 1471.4431 | 1261.2369 | 1051.0308 | 840.8246 | 630.6185 | 420.4123 | 210.2062 | 13.279 |  |  |  |  | 1156.1339 | 20 | 80 | [6 empty] | 21.5 | 2537.3178
[29 empty] | 20 | 55 | 80 | 13:45 |  | 18.4 | 2115.2831 | 1903.7548 | 1692.2264 | 1480.6981 | 1269.1698 | 1057.6415 | 846.1132 | 634.5849 | 423.0566 | 211.5283 | 13.3625 |  |  |  |  | 1163.4057 | 20 | 80 | [6 empty] | 21.4 | 2521.8349
[29 empty] | 20 | 55 | 80 | 13:50 |  | 18.5 | 2128.5773 | 1915.7196 | 1702.8618 | 1490.0041 | 1277.1464 | 1064.2886 | 851.4309 | 638.5732 | 425.7155 | 212.8577 | 13.4465 |  |  |  |  | 1170.7175 | 20 | 80 | [6 empty] | 21.3 | 2506.4347
[29 empty] | 20 | 55 | 80 | 13:55 |  | 18.6 | 2141.9446 | 1927.7501 | 1713.5557 | 1499.3612 | 1285.1668 | 1070.9723 | 856.7778 | 642.5834 | 428.3889 | 214.1945 | 13.5309 |  |  |  |  | 1178.0695 | 20 | 80 | [6 empty] | 21.2 | 2491.1167
[29 empty] | 20 | 55 | 80 | 14:00 |  | 18.7 | 2155.3853 | 1939.8468 | 1724.3082 | 1508.7697 | 1293.2312 | 1077.6926 | 862.1541 | 646.6156 | 431.0771 | 215.5385 | 13.6158 |  |  |  |  | 1185.4619 | 20 | 80 | [6 empty] | 21.1 | 2475.8806
[29 empty] | 20 | 55 | 80 | 14:05 |  | 18.8 | 2168.8997 | 1952.0098 | 1735.1198 | 1518.2298 | 1301.3398 | 1084.4499 | 867.5599 | 650.6699 | 433.7799 | 216.89 | 13.7012 |  |  |  |  | 1192.8949 | 20 | 80 | [6 empty] | 21 | 2460.726
[29 empty] | 20 | 55 | 80 | 14:10 |  | 18.9 | 2182.4883 | 1964.2394 | 1745.9906 | 1527.7418 | 1309.493 | 1091.2441 | 872.9953 | 654.7465 | 436.4977 | 218.2488 | 13.787 |  |  |  |  | 1200.3686 | 20 | 80 | [6 empty] | 20.9 | 2445.6525
[29 empty] | 20 | 55 | 80 | 14:15 |  | 19 | 2196.1512 | 1976.5361 | 1756.921 | 1537.3059 | 1317.6907 | 1098.0756 | 878.4605 | 658.8454 | 439.2302 | 219.6151 | 13.8733 |  |  |  |  | 1207.8832 | 20 | 80 | [6 empty] | 20.8 | 2430.6597
[29 empty] | 20 | 55 | 80 | 14:20 |  | 19.1 | 2209.889 | 1988.9001 | 1767.9112 | 1546.9223 | 1325.9334 | 1104.9445 | 883.9556 | 662.9667 | 441.9778 | 220.9889 | 13.9601 |  |  |  |  | 1215.4389 | 20 | 80 | [6 empty] | 20.7 | 2415.7474
[29 empty] | 20 | 55 | 80 | 14:25 |  | 19.2 | 2223.7018 | 2001.3317 | 1778.9615 | 1556.5913 | 1334.2211 | 1111.8509 | 889.4807 | 667.1106 | 444.7404 | 222.3702 | 14.0474 |  |  |  |  | 1223.036 | 20 | 80 | [6 empty] | 20.6 | 2400.9151
[29 empty] | 20 | 55 | 80 | 14:30 |  | 19.3 | 2237.5902 | 2013.8312 | 1790.0721 | 1566.3131 | 1342.5541 | 1118.7951 | 895.0361 | 671.2771 | 447.518 | 223.759 | 14.1351 |  |  |  |  | 1230.6746 | 20 | 80 | [6 empty] | 20.5 | 2386.1625
[29 empty] | 20 | 55 | 80 | 14:35 |  | 19.4 | 2251.5543 | 2026.3989 | 1801.2435 | 1576.088 | 1350.9326 | 1125.7772 | 900.6217 | 675.4663 | 450.3109 | 225.1554 | 14.2233 |  |  |  |  | 1238.3549 | 20 | 80 | [6 empty] | 20.4 | 2371.4891
[29 empty] | 20 | 55 | 80 | 14:40 |  | 19.5 | 2265.5947 | 2039.0352 | 1812.4757 | 1585.9163 | 1359.3568 | 1132.7973 | 906.2379 | 679.6784 | 453.1189 | 226.5595 | 14.312 |  |  |  |  | 1246.0771 | 20 | 80 | [6 empty] | 20.3 | 2356.8947
[29 empty] | 20 | 55 | 80 | 14:45 |  | 19.6 | 2279.7115 | 2051.7404 | 1823.7692 | 1595.7981 | 1367.8269 | 1139.8558 | 911.8846 | 683.9135 | 455.9423 | 227.9712 | 14.4012 |  |  |  |  | 1253.8413 | 20 | 80 | [6 empty] | 20.2 | 2342.3789
[29 empty] | 20 | 55 | 80 | 14:50 |  | 19.7 | 2293.9052 | 2064.5147 | 1835.1242 | 1605.7337 | 1376.3431 | 1146.9526 | 917.5621 | 688.1716 | 458.781 | 229.3905 | 14.4909 |  |  |  |  | 1261.6479 | 20 | 80 | [6 empty] | 20.1 | 2327.9413
[29 empty] | 20 | 55 | 80 | 14:55 |  | 19.8 | 2308.1762 | 2077.3585 | 1846.5409 | 1615.7233 | 1384.9057 | 1154.0881 | 923.2705 | 692.4528 | 461.6352 | 230.8176 | 14.581 |  |  |  |  | 1269.4969 | 20 | 80 | [6 empty] | 20 | 2313.5816
[29 empty] | 20 | 55 | 80 | 15:00 |  | 19.9 | 2322.5247 | 2090.2722 | 1858.0197 | 1625.7673 | 1393.5148 | 1161.2623 | 929.0099 | 696.7574 | 464.5049 | 232.2525 | 14.6717 |  |  |  |  | 1277.3886 | 20 | 80 | [6 empty] | 19.9 | 2299.2994
[29 empty] | 20 | 55 | 80 | 15:05 |  | 20 | 2336.9511 | 2103.256 | 1869.5609 | 1635.8658 | 1402.1707 | 1168.4756 | 934.7805 | 701.0853 | 467.3902 | 233.6951 | 14.7628 |  |  |  |  | 1285.3231 | 20 | 80 | [6 empty] | 19.8 | 2285.0944
[29 empty] | 20 | 55 | 80 | 15:10 |  | 20.1 | 2351.4559 | 2116.3103 | 1881.1647 | 1646.0191 | 1410.8735 | 1175.728 | 940.5824 | 705.4368 | 470.2912 | 235.1456 | 14.8544 |  |  |  |  | 1293.3007 | 20 | 80 | [6 empty] | 19.7 | 2270.9662
[29 empty] | 20 | 55 | 80 | 15:15 |  | 20.2 | 2366.0393 | 2129.4354 | 1892.8315 | 1656.2275 | 1419.6236 | 1183.0197 | 946.4157 | 709.8118 | 473.2079 | 236.6039 | 14.9466 |  |  |  |  | 1301.3216 | 20 | 80 | [6 empty] | 19.6 | 2256.9144
[29 empty] | 20 | 55 | 80 | 15:20 |  | 20.3 | 2380.7018 | 2142.6316 | 1904.5614 | 1666.4912 | 1428.4211 | 1190.3509 | 952.2807 | 714.2105 | 476.1404 | 238.0702 | 15.0392 |  |  |  |  | 1309.386 | 20 | 80 | [6 empty] | 19.5 | 2242.9387
[29 empty] | 20 | 55 | 80 | 15:25 |  | 20.4 | 2395.4436 | 2155.8992 | 1916.3548 | 1676.8105 | 1437.2661 | 1197.7218 | 958.1774 | 718.6331 | 479.0887 | 239.5444 | 15.1323 |  |  |  |  | 1317.494 | 20 | 80 | [6 empty] | 19.4 | 2229.0388
[29 empty] | 20 | 55 | 80 | 15:30 |  | 20.5 | 2410.2651 | 2169.2386 | 1928.2121 | 1687.1856 | 1446.1591 | 1205.1326 | 964.106 | 723.0795 | 482.053 | 241.0265 | 15.2259 |  |  |  |  | 1325.6458 | 20 | 80 | [6 empty] | 19.3 | 2215.2143
[29 empty] | 20 | 55 | 80 | 15:35 |  | 20.6 | 2425.1668 | 2182.6501 | 1940.1334 | 1697.6167 | 1455.1001 | 1212.5834 | 970.0667 | 727.55 | 485.0334 | 242.5167 | 15.3201 |  |  |  |  | 1333.8417 | 20 | 80 | [6 empty] | 19.2 | 2201.4648
[29 empty] | 20 | 55 | 80 | 15:40 |  | 20.7 | 2440.1489 | 2196.134 | 1952.1191 | 1708.1042 | 1464.0893 | 1220.0744 | 976.0596 | 732.0447 | 488.0298 | 244.0149 | 15.4147 |  |  |  |  | 1342.0819 | 20 | 80 | [6 empty] | 19.1 | 2187.7901
[29 empty] | 20 | 55 | 80 | 15:45 |  | 20.8 | 2455.2119 | 2209.6907 | 1964.1695 | 1718.6483 | 1473.1271 | 1227.6059 | 982.0847 | 736.5636 | 491.0424 | 245.5212 | 15.5099 |  |  |  |  | 1350.3665 | 20 | 80 | [6 empty] | 19 | 2174.1897
[29 empty] | 20 | 55 | 80 | 15:50 |  | 20.9 | 2470.356 | 2223.3204 | 1976.2848 | 1729.2492 | 1482.2136 | 1235.178 | 988.1424 | 741.1068 | 494.0712 | 247.0356 | 15.6055 |  |  |  |  | 1358.6958 | 20 | 80 | [6 empty] | 18.9 | 2160.6634
[29 empty] | 20 | 55 | 80 | 15:55 |  | 21 | 2485.5818 | 2237.0236 | 1988.4654 | 1739.9073 | 1491.3491 | 1242.7909 | 994.2327 | 745.6745 | 497.1164 | 248.5582 | 15.7017 |  |  |  |  | 1367.07 | 20 | 80 | [6 empty] | 18.8 | 2147.2107
[29 empty] | 20 | 55 | 80 | 16:00 |  | 21.1 | 2500.8895 | 2250.8005 | 2000.7116 | 1750.6226 | 1500.5337 | 1250.4447 | 1000.3558 | 750.2668 | 500.1779 | 250.0889 | 15.7984 |  |  |  |  | 1375.4892 | 20 | 80 | [6 empty] | 18.7 | 2133.8314
[29 empty] | 20 | 55 | 80 | 16:05 |  | 21.2 | 2516.2795 | 2264.6516 | 2013.0236 | 1761.3957 | 1509.7677 | 1258.1398 | 1006.5118 | 754.8839 | 503.2559 | 251.628 | 15.8956 |  |  |  |  | 1383.9537 | 20 | 80 | [6 empty] | 18.6 | 2120.5251
[29 empty] | 20 | 55 | 80 | 16:10 |  | 21.3 | 2531.7522 | 2278.577 | 2025.4018 | 1772.2266 | 1519.0513 | 1265.8761 | 1012.7009 | 759.5257 | 506.3504 | 253.1752 | 15.9934 |  |  |  |  | 1392.4637 | 20 | 80 | [6 empty] | 18.5 | 2107.2915
[29 empty] | 20 | 55 | 80 | 16:15 |  | 21.4 | 2547.308 | 2292.5772 | 2037.8464 | 1783.1156 | 1528.3848 | 1273.654 | 1018.9232 | 764.1924 | 509.4616 | 254.7308 | 16.0916 |  |  |  |  | 1401.0194 | 20 | 80 | [6 empty] | 18.4 | 2094.1302
[29 empty] | 20 | 55 | 80 | 16:20 |  | 21.5 | 2562.9473 | 2306.6525 | 2050.3578 | 1794.0631 | 1537.7684 | 1281.4736 | 1025.1789 | 768.8842 | 512.5895 | 256.2947 | 16.1904 |  |  |  |  | 1409.621 | 20 | 80 | [6 empty] | 18.3 | 2081.0409
[29 empty] | 20 | 55 | 80 | 16:25 |  | 21.6 | 2578.6703 | 2320.8033 | 2062.9363 | 1805.0692 | 1547.2022 | 1289.3352 | 1031.4681 | 773.6011 | 515.7341 | 257.867 | 16.2898 |  |  |  |  | 1418.2687 | 20 | 80 | [6 empty] | 18.2 | 2068.0233
[29 empty] | 20 | 55 | 80 | 16:30 |  | 21.7 | 2594.4776 | 2335.0298 | 2075.5821 | 1816.1343 | 1556.6865 | 1297.2388 | 1037.791 | 778.3433 | 518.8955 | 259.4478 | 16.3896 |  |  |  |  | 1426.9627 | 20 | 80 | [6 empty] | 18.1 | 2055.077
[29 empty] | 20 | 55 | 80 | 16:35 |  | 21.8 | 2610.3694 | 2349.3325 | 2088.2955 | 1827.2586 | 1566.2217 | 1305.1847 | 1044.1478 | 783.1108 | 522.0739 | 261.0369 | 16.49 |  |  |  |  | 1435.7032 | 20 | 80 | [6 empty] | 18 | 2042.2017
[29 empty] | 20 | 55 | 80 | 16:40 |  | 21.9 | 2626.3462 | 2363.7116 | 2101.077 | 1838.4424 | 1575.8077 | 1313.1731 | 1050.5385 | 787.9039 | 525.2692 | 262.6346 | 16.5909 |  |  |  |  | 1444.4904 | 20 | 80 | [6 empty] | 17.9 | 2029.3971
[29 empty] | 20 | 55 | 80 | 16:45 |  | 22 | 2642.4084 | 2378.1676 | 2113.9267 | 1849.6859 | 1585.445 | 1321.2042 | 1056.9634 | 792.7225 | 528.4817 | 264.2408 | 16.6924 |  |  |  |  | 1453.3246 | 20 | 80 | [6 empty] | 17.8 | 2016.6628
[29 empty] | 20 | 55 | 80 | 16:50 |  | 22.1 | 2658.5563 | 2392.7007 | 2126.845 | 1860.9894 | 1595.1338 | 1329.2781 | 1063.4225 | 797.5669 | 531.7113 | 265.8556 | 16.7944 |  |  |  |  | 1462.206 | 20 | 80 | [6 empty] | 17.7 | 2003.9985
[29 empty] | 20 | 55 | 80 | 16:55 |  | 22.2 | 2674.7903 | 2407.3113 | 2139.8323 | 1872.3532 | 1604.8742 | 1337.3952 | 1069.9161 | 802.4371 | 534.9581 | 267.479 | 16.897 |  |  |  |  | 1471.1347 | 20 | 80 | [6 empty] | 17.6 | 1991.4039
[29 empty] | 20 | 55 | 80 | 17:00 |  | 22.3 | 2691.1108 | 2421.9998 | 2152.8887 | 1883.7776 | 1614.6665 | 1345.5554 | 1076.4443 | 807.3333 | 538.2222 | 269.1111 | 17.0001 |  |  |  |  | 1480.111 | 20 | 80 | [6 empty] | 17.5 | 1978.8787
[29 empty] | 20 | 55 | 80 | 17:05 |  | 22.4 | 2707.5183 | 2436.7664 | 2166.0146 | 1895.2628 | 1624.511 | 1353.7591 | 1083.0073 | 812.2555 | 541.5037 | 270.7518 | 17.1037 |  |  |  |  | 1489.135 | 20 | 80 | [6 empty] | 17.4 | 1966.4225
[29 empty] | 20 | 55 | 80 | 17:10 |  | 22.5 | 2724.013 | 2451.6117 | 2179.2104 | 1906.8091 | 1634.4078 | 1362.0065 | 1089.6052 | 817.2039 | 544.8026 | 272.4013 | 17.2079 |  |  |  |  | 1498.2071 | 20 | 80 | [6 empty] | 17.3 | 1954.035
[29 empty] | 20 | 55 | 80 | 17:15 |  | 22.6 | 2740.5954 | 2466.5358 | 2192.4763 | 1918.4168 | 1644.3572 | 1370.2977 | 1096.2382 | 822.1786 | 548.1191 | 274.0595 | 17.3127 |  |  |  |  | 1507.3275 | 20 | 80 | [6 empty] | 17.2 | 1941.7159
[29 empty] | 20 | 55 | 80 | 17:20 |  | 22.7 | 2757.2658 | 2481.5393 | 2205.8127 | 1930.0861 | 1654.3595 | 1378.6329 | 1102.9063 | 827.1798 | 551.4532 | 275.7266 | 17.418 |  |  |  |  | 1516.4962 | 20 | 80 | [6 empty] | 17.1 | 1929.4649
[29 empty] | 20 | 55 | 80 | 17:25 |  | 22.8 | 2774.0248 | 2496.6223 | 2219.2198 | 1941.8173 | 1664.4149 | 1387.0124 | 1109.6099 | 832.2074 | 554.805 | 277.4025 | 17.5238 |  |  |  |  | 1525.7136 | 20 | 80 | [6 empty] | 17 | 1917.2817
[29 empty] | 20 | 55 | 80 | 17:30 |  | 22.9 | 2790.8726 | 2511.7853 | 2232.6981 | 1953.6108 | 1674.5235 | 1395.4363 | 1116.349 | 837.2618 | 558.1745 | 279.0873 | 17.6303 |  |  |  |  | 1534.9799 | 20 | 80 | [6 empty] | 16.9 | 1905.1658
[29 empty] | 20 | 55 | 80 | 17:35 |  | 23 | 2807.8096 | 2527.0287 | 2246.2477 | 1965.4667 | 1684.6858 | 1403.9048 | 1123.1239 | 842.3429 | 561.5619 | 280.781 | 17.7373 |  |  |  |  | 1544.2953 | 20 | 80 | [6 empty] | 16.8 | 1893.1171
[29 empty] | 20 | 55 | 80 | 17:40 |  | 23.1 | 2824.8364 | 2542.3527 | 2259.8691 | 1977.3854 | 1694.9018 | 1412.4182 | 1129.9345 | 847.4509 | 564.9673 | 282.4836 | 17.8448 |  |  |  |  | 1553.66 | 20 | 80 | [6 empty] | 16.7 | 1881.1352
[29 empty] | 20 | 55 | 80 | 17:45 |  | 23.2 | 2841.9531 | 2557.7578 | 2273.5625 | 1989.3672 | 1705.1719 | 1420.9766 | 1136.7813 | 852.5859 | 568.3906 | 284.1953 | 17.953 |  |  |  |  | 1563.0742 | 20 | 80 | [6 empty] | 16.6 | 1869.2198
[29 empty] | 20 | 55 | 80 | 17:50 |  | 23.3 | 2859.1604 | 2573.2443 | 2287.3283 | 2001.4123 | 1715.4962 | 1429.5802 | 1143.6641 | 857.7481 | 571.8321 | 285.916 | 18.0617 |  |  |  |  | 1572.5382 | 20 | 80 | [6 empty] | 16.5 | 1857.3705
[29 empty] | 20 | 55 | 80 | 17:55 |  | 23.4 | 2876.4585 | 2588.8126 | 2301.1668 | 2013.5209 | 1725.8751 | 1438.2292 | 1150.5834 | 862.9375 | 575.2917 | 287.6458 | 18.1709 |  |  |  |  | 1582.0522 | 20 | 80 | [6 empty] | 16.4 | 1845.5872
[29 empty] | 20 | 55 | 80 | 18:00 |  | 23.5 | 2893.8478 | 2604.4631 | 2315.0783 | 2025.6935 | 1736.3087 | 1446.9239 | 1157.5391 | 868.1544 | 578.7696 | 289.3848 | 18.2808 |  |  |  |  | 1591.6163 | 20 | 80 | [6 empty] | 16.3 | 1833.8693
[29 empty] | 20 | 55 | 80 | 18:05 |  | 23.6 | 2911.3289 | 2620.196 | 2329.0631 | 2037.9302 | 1746.7973 | 1455.6644 | 1164.5316 | 873.3987 | 582.2658 | 291.1329 | 18.3912 |  |  |  |  | 1601.2309 | 20 | 80 | [6 empty] | 16.2 | 1822.2167
[29 empty] | 20 | 55 | 80 | 18:10 |  | 23.7 | 2928.902 | 2636.0118 | 2343.1216 | 2050.2314 | 1757.3412 | 1464.451 | 1171.5608 | 878.6706 | 585.7804 | 292.8902 | 18.5022 |  |  |  |  | 1610.8961 | 20 | 80 | [6 empty] | 16.1 | 1810.6291
[29 empty] | 20 | 55 | 80 | 18:15 |  | 23.8 | 2946.5676 | 2651.9109 | 2357.2541 | 2062.5973 | 1767.9406 | 1473.2838 | 1178.6271 | 883.9703 | 589.3135 | 294.6568 | 18.6138 |  |  |  |  | 1620.6122 | 20 | 80 | [6 empty] | 16 | 1799.106
[29 empty] | 20 | 55 | 80 | 18:20 |  | 23.9 | 2964.3261 | 2667.8935 | 2371.4609 | 2075.0283 | 1778.5957 | 1482.1631 | 1185.7305 | 889.2978 | 592.8652 | 296.4326 | 18.726 |  |  |  |  | 1630.3794 | 20 | 80 | [6 empty] | 15.9 | 1787.6473
[29 empty] | 20 | 55 | 80 | 18:25 |  | 24 | 2982.178 | 2683.9602 | 2385.7424 | 2087.5246 | 1789.3068 | 1491.089 | 1192.8712 | 894.6534 | 596.4356 | 298.2178 | 18.8388 |  |  |  |  | 1640.1979 | 20 | 80 | [6 empty] | 15.8 | 1776.2526
[29 empty] | 20 | 55 | 80 | 18:30 |  | 24.1 | 3000.1235 | 2700.1112 | 2400.0988 | 2100.0865 | 1800.0741 | 1500.0618 | 1200.0494 | 900.0371 | 600.0247 | 300.0124 | 18.9521 |  |  |  |  | 1650.0679 | 20 | 80 | [6 empty] | 15.7 | 1764.9216
[29 empty] | 20 | 55 | 80 | 18:35 |  | 24.2 | 3018.1632 | 2716.3469 | 2414.5306 | 2112.7143 | 1810.8979 | 1509.0816 | 1207.2653 | 905.449 | 603.6326 | 301.8163 | 19.0661 |  |  |  |  | 1659.9898 | 20 | 80 | [6 empty] | 15.6 | 1753.654
[29 empty] | 20 | 55 | 80 | 18:40 |  | 24.3 | 3036.2975 | 2732.6677 | 2429.038 | 2125.4082 | 1821.7785 | 1518.1487 | 1214.519 | 910.8892 | 607.2595 | 303.6297 | 19.1807 |  |  |  |  | 1669.9636 | 20 | 80 | [6 empty] | 15.5 | 1742.4495
[29 empty] | 20 | 55 | 80 | 18:45 |  | 24.4 | 3054.5267 | 2749.074 | 2443.6214 | 2138.1687 | 1832.716 | 1527.2634 | 1221.8107 | 916.358 | 610.9053 | 305.4527 | 19.2958 |  |  |  |  | 1679.9897 | 20 | 80 | [6 empty] | 15.4 | 1731.3079
[29 empty] | 20 | 55 | 80 | 18:50 |  | 24.5 | 3072.8513 | 2765.5662 | 2458.2811 | 2150.9959 | 1843.7108 | 1536.4257 | 1229.1405 | 921.8554 | 614.5703 | 307.2851 | 19.4116 |  |  |  |  | 1690.0682 | 20 | 80 | [6 empty] | 15.3 | 1720.2287
[29 empty] | 20 | 55 | 80 | 18:55 |  | 24.6 | 3091.2718 | 2782.1446 | 2473.0174 | 2163.8902 | 1854.7631 | 1545.6359 | 1236.5087 | 927.3815 | 618.2544 | 309.1272 | 19.5279 |  |  |  |  | 1700.1995 | 20 | 80 | [6 empty] | 15.2 | 1709.2117
[29 empty] | 20 | 55 | 80 | 19:00 |  | 24.7 | 3109.7884 | 2798.8096 | 2487.8307 | 2176.8519 | 1865.8731 | 1554.8942 | 1243.9154 | 932.9365 | 621.9577 | 310.9788 | 19.6449 |  |  |  |  | 1710.3836 | 20 | 80 | [6 empty] | 15.1 | 1698.2567
[29 empty] | 20 | 55 | 80 | 19:05 |  | 24.8 | 3128.4018 | 2815.5616 | 2502.7214 | 2189.8812 | 1877.0411 | 1564.2009 | 1251.3607 | 938.5205 | 625.6804 | 312.8402 | 19.7625 |  |  |  |  | 1720.621 | 20 | 80 | [6 empty] | 15 | 1687.3632
[29 empty] | 20 | 55 | 80 | 19:10 |  | 24.9 | 3147.1122 | 2832.4009 | 2517.6897 | 2202.9785 | 1888.2673 | 1573.5561 | 1258.8449 | 944.1336 | 629.4224 | 314.7112 | 19.8807 |  |  |  |  | 1730.9117 | 20 | 80 | [6 empty] | 14.9 | 1676.5311
[29 empty] | 20 | 55 | 80 | 19:15 |  | 25 | 3165.9201 | 2849.3281 | 2532.7361 | 2216.1441 | 1899.552 | 1582.96 | 1266.368 | 949.776 | 633.184 | 316.592 | 19.9995 |  |  |  |  | 1741.256 | 20 | 80 | [6 empty] | 14.8 | 1665.76
[29 empty] | 20 | 55 | 80 | 19:20 |  | 25.1 | 3184.8259 | 2866.3433 | 2547.8607 | 2229.3781 | 1910.8956 | 1592.413 | 1273.9304 | 955.4478 | 636.9652 | 318.4826 | 20.1189 |  |  |  |  | 1751.6543 | 20 | 80 | [6 empty] | 14.7 | 1655.0497
[29 empty] | 20 | 55 | 80 | 19:25 |  | 25.2 | 3203.8301 | 2883.4471 | 2563.0641 | 2242.6811 | 1922.2981 | 1601.9151 | 1281.5321 | 961.149 | 640.766 | 320.383 | 20.239 |  |  |  |  | 1762.1066 | 20 | 80 | [6 empty] | 14.6 | 1644.3997
[29 empty] | 20 | 55 | 80 | 19:30 |  | 25.3 | 3222.9332 | 2900.6398 | 2578.3465 | 2256.0532 | 1933.7599 | 1611.4666 | 1289.1733 | 966.8799 | 644.5866 | 322.2933 | 20.3597 |  |  |  |  | 1772.6132 | 20 | 80 | [6 empty] | 14.5 | 1633.81
[29 empty] | 20 | 55 | 80 | 19:35 |  | 25.4 | 3242.1354 | 2917.9219 | 2593.7083 | 2269.4948 | 1945.2812 | 1621.0677 | 1296.8542 | 972.6406 | 648.4271 | 324.2135 | 20.481 |  |  |  |  | 1783.1745 | 20 | 80 | [6 empty] | 14.4 | 1623.2801
[29 empty] | 20 | 55 | 80 | 19:40 |  | 25.5 | 3261.4373 | 2935.2936 | 2609.1499 | 2283.0061 | 1956.8624 | 1630.7187 | 1304.5749 | 978.4312 | 652.2875 | 326.1437 | 20.6029 |  |  |  |  | 1793.7905 | 20 | 80 | [6 empty] | 14.3 | 1612.8098
[29 empty] | 20 | 55 | 80 | 19:45 |  | 25.6 | 3280.8393 | 2952.7554 | 2624.6715 | 2296.5875 | 1968.5036 | 1640.4197 | 1312.3357 | 984.2518 | 656.1679 | 328.0839 | 20.7255 |  |  |  |  | 1804.4616 | 20 | 80 | [6 empty] | 14.2 | 1602.3987
[29 empty] | 20 | 55 | 80 | 19:50 |  | 25.7 | 3300.3419 | 2970.3077 | 2640.2735 | 2310.2393 | 1980.2051 | 1650.1709 | 1320.1367 | 990.1026 | 660.0684 | 330.0342 | 20.8487 |  |  |  |  | 1815.188 | 20 | 80 | [6 empty] | 14.1 | 1592.0467
[29 empty] | 20 | 55 | 80 | 19:55 |  | 25.8 | 3319.9454 | 2987.9508 | 2655.9563 | 2323.9618 | 1991.9672 | 1659.9727 | 1327.9781 | 995.9836 | 663.9891 | 331.9945 | 20.9725 |  |  |  |  | 1825.97 | 20 | 80 | [6 empty] | 14 | 1581.7534
[29 empty] | 20 | 55 | 80 | 20:00 |  | 25.9 | 3339.6503 | 3005.6853 | 2671.7202 | 2337.7552 | 2003.7902 | 1669.8251 | 1335.8601 | 1001.8951 | 667.9301 | 333.965 | 21.097 |  |  |  |  | 1836.8077 | 20 | 80 | [6 empty] | 13.9 | 1571.5185
[29 empty] | 20 | 55 | 80 | 20:05 |  | 26 | 3359.4571 | 3023.5114 | 2687.5657 | 2351.62 | 2015.6742 | 1679.7285 | 1343.7828 | 1007.8371 | 671.8914 | 335.9457 | 21.2221 |  |  |  |  | 1847.7014 | 20 | 80 | [6 empty] | 13.8 | 1561.3418
[29 empty] | 20 | 55 | 80 | 20:10 |  | 26.1 | 3379.3662 | 3041.4295 | 2703.4929 | 2365.5563 | 2027.6197 | 1689.6831 | 1351.7465 | 1013.8098 | 675.8732 | 337.9366 | 21.3479 |  |  |  |  | 1858.6514 | 20 | 80 | [6 empty] | 13.7 | 1551.2229
[29 empty] | 20 | 55 | 80 | 20:15 |  | 26.2 | 3399.378 | 3059.4402 | 2719.5024 | 2379.5646 | 2039.6268 | 1699.689 | 1359.7512 | 1019.8134 | 679.8756 | 339.9378 | 21.4743 |  |  |  |  | 1869.6579 | 20 | 80 | [6 empty] | 13.6 | 1541.1616
[29 empty] | 20 | 55 | 80 | 20:20 |  | 26.3 | 3419.493 | 3077.5437 | 2735.5944 | 2393.6451 | 2051.6958 | 1709.7465 | 1367.7972 | 1025.8479 | 683.8986 | 341.9493 | 21.6013 |  |  |  |  | 1880.7211 | 20 | 80 | [6 empty] | 13.5 | 1531.1577
[29 empty] | 20 | 55 | 80 | 20:25 |  | 26.4 | 3439.7116 | 3095.7404 | 2751.7693 | 2407.7981 | 2063.827 | 1719.8558 | 1375.8846 | 1031.9135 | 687.9423 | 343.9712 | 21.7291 |  |  |  |  | 1891.8414 | 20 | 80 | [6 empty] | 13.4 | 1521.2108
[29 empty] | 20 | 55 | 80 | 20:30 |  | 26.5 | 3460.0343 | 3114.0309 | 2768.0275 | 2422.024 | 2076.0206 | 1730.0172 | 1384.0137 | 1038.0103 | 692.0069 | 346.0034 | 21.8574 |  |  |  |  | 1903.0189 | 20 | 80 | [6 empty] | 13.3 | 1511.3206
[29 empty] | 20 | 55 | 80 | 20:35 |  | 26.6 | 3480.4616 | 3132.4154 | 2784.3693 | 2436.3231 | 2088.277 | 1740.2308 | 1392.1846 | 1044.1385 | 696.0923 | 348.0462 | 21.9865 |  |  |  |  | 1914.2539 | 20 | 80 | [6 empty] | 13.2 | 1501.4869
[29 empty] | 20 | 55 | 80 | 20:40 |  | 26.7 | 3500.9938 | 3150.8944 | 2800.7951 | 2450.6957 | 2100.5963 | 1750.4969 | 1400.3975 | 1050.2981 | 700.1988 | 350.0994 | 22.1162 |  |  |  |  | 1925.5466 | 20 | 80 | [6 empty] | 13.1 | 1491.7095
[29 empty] | 20 | 55 | 80 | 20:45 |  | 26.8 | 3521.6315 | 3169.4684 | 2817.3052 | 2465.1421 | 2112.9789 | 1760.8158 | 1408.6526 | 1056.4895 | 704.3263 | 352.1632 | 22.2466 |  |  |  |  | 1936.8973 | 20 | 80 | [6 empty] | 13 | 1481.9879
[29 empty] | 20 | 55 | 80 | 20:50 |  | 26.9 | 3542.3751 | 3188.1376 | 2833.9001 | 2479.6626 | 2125.425 | 1771.1875 | 1416.95 | 1062.7125 | 708.475 | 354.2375 | 22.3776 |  |  |  |  | 1948.3063 | 20 | 80 | [6 empty] | 12.9 | 1472.3221
[29 empty] | 20 | 55 | 80 | 20:55 |  | 27 | 3563.225 | 3206.9025 | 2850.58 | 2494.2575 | 2137.935 | 1781.6125 | 1425.29 | 1068.9675 | 712.645 | 356.3225 | 22.5093 |  |  |  |  | 1959.7738 | 20 | 80 | [6 empty] | 12.8 | 1462.7116
[29 empty] | 20 | 55 | 80 | 21:00 |  | 27.1 | 3584.1817 | 3225.7636 | 2867.3454 | 2508.9272 | 2150.509 | 1792.0909 | 1433.6727 | 1075.2545 | 716.8363 | 358.4182 | 22.6417 |  |  |  |  | 1971.3 | 20 | 80 | [6 empty] | 12.7 | 1453.1562
[29 empty] | 20 | 55 | 80 | 21:05 |  | 27.2 | 3605.2457 | 3244.7212 | 2884.1966 | 2523.672 | 2163.1474 | 1802.6229 | 1442.0983 | 1081.5737 | 721.0491 | 360.5246 | 22.7748 |  |  |  |  | 1982.8852 | 20 | 80 | [6 empty] | 12.6 | 1443.6557
[29 empty] | 20 | 55 | 80 | 21:10 |  | 27.3 | 3626.4175 | 3263.7757 | 2901.134 | 2538.4922 | 2175.8505 | 1813.2087 | 1450.567 | 1087.9252 | 725.2835 | 362.6417 | 22.9085 |  |  |  |  | 1994.5296 | 20 | 80 | [6 empty] | 12.5 | 1434.2097
[29 empty] | 20 | 55 | 80 | 21:15 |  | 27.4 | 3647.6974 | 3282.9277 | 2918.1579 | 2553.3882 | 2188.6184 | 1823.8487 | 1459.079 | 1094.3092 | 729.5395 | 364.7697 | 23.0429 |  |  |  |  | 2006.2336 | 20 | 80 | [6 empty] | 12.4 | 1424.8181
[29 empty] | 20 | 55 | 80 | 21:20 |  | 27.5 | 3669.086 | 3302.1774 | 2935.2688 | 2568.3602 | 2201.4516 | 1834.543 | 1467.6344 | 1100.7258 | 733.8172 | 366.9086 | 23.1781 |  |  |  |  | 2017.9973 | 20 | 80 | [6 empty] | 12.3 | 1415.4805
[29 empty] | 20 | 55 | 80 | 21:25 |  | 27.6 | 3690.5837 | 3321.5253 | 2952.4669 | 2583.4086 | 2214.3502 | 1845.2918 | 1476.2335 | 1107.1751 | 738.1167 | 369.0584 | 23.3139 |  |  |  |  | 2029.821 | 20 | 80 | [6 empty] | 12.2 | 1406.1967
[29 empty] | 20 | 55 | 80 | 21:30 |  | 27.7 | 3712.191 | 3340.9719 | 2969.7528 | 2598.5337 | 2227.3146 | 1856.0955 | 1484.8764 | 1113.6573 | 742.4382 | 371.2191 | 23.4504 |  |  |  |  | 2041.705 | 20 | 80 | [6 empty] | 12.1 | 1396.9665
[29 empty] | 20 | 55 | 80 | 21:35 |  | 27.8 | 3733.9083 | 3360.5175 | 2987.1267 | 2613.7358 | 2240.345 | 1866.9542 | 1493.5633 | 1120.1725 | 746.7817 | 373.3908 | 23.5875 |  |  |  |  | 2053.6496 | 20 | 80 | [6 empty] | 12 | 1387.7894
[29 empty] | 20 | 55 | 80 | 21:40 |  | 27.9 | 3755.7362 | 3380.1626 | 3004.589 | 2629.0153 | 2253.4417 | 1877.8681 | 1502.2945 | 1126.7209 | 751.1472 | 375.5736 | 23.7254 |  |  |  |  | 2065.6549 | 20 | 80 | [6 empty] | 11.9 | 1378.6654
[29 empty] | 20 | 55 | 80 | 21:45 |  | 28 | 3777.6751 | 3399.9076 | 3022.1401 | 2644.3726 | 2266.6051 | 1888.8375 | 1511.07 | 1133.3025 | 755.535 | 377.7675 | 23.864 |  |  |  |  | 2077.7213 | 20 | 80 | [6 empty] | 11.8 | 1369.5941
[29 empty] | 20 | 55 | 80 | 21:50 |  | 28.1 | 3799.7255 | 3419.7529 | 3039.7804 | 2659.8078 | 2279.8353 | 1899.8627 | 1519.8902 | 1139.9176 | 759.9451 | 379.9725 | 24.0033 |  |  |  |  | 2089.849 | 20 | 80 | [6 empty] | 11.7 | 1360.5753
[29 empty] | 20 | 55 | 80 | 21:55 |  | 28.2 | 3821.8878 | 3439.699 | 3057.5102 | 2675.3214 | 2293.1327 | 1910.9439 | 1528.7551 | 1146.5663 | 764.3776 | 382.1888 | 24.1433 |  |  |  |  | 2102.0383 | 20 | 80 | [6 empty] | 11.6 | 1351.6087
[29 empty] | 20 | 55 | 80 | 22:00 |  | 28.3 | 3844.1625 | 3459.7463 | 3075.33 | 2690.9138 | 2306.4975 | 1922.0813 | 1537.665 | 1153.2488 | 768.8325 | 384.4163 | 24.284 |  |  |  |  | 2114.2894 | 20 | 80 | [6 empty] | 11.5 | 1342.694
[29 empty] | 20 | 55 | 80 | 22:05 |  | 28.4 | 3866.5502 | 3479.8952 | 3093.2401 | 2706.5851 | 2319.9301 | 1933.2751 | 1546.6201 | 1159.9651 | 773.31 | 386.655 | 24.4255 |  |  |  |  | 2126.6026 | 20 | 80 | [6 empty] | 11.4 | 1333.8311
[29 empty] | 20 | 55 | 80 | 22:10 |  | 28.5 | 3889.0512 | 3500.1461 | 3111.241 | 2722.3359 | 2333.4307 | 1944.5256 | 1555.6205 | 1166.7154 | 777.8102 | 388.9051 | 24.5676 |  |  |  |  | 2138.9782 | 20 | 80 | [6 empty] | 11.3 | 1325.0196
[29 empty] | 20 | 55 | 80 | 22:15 |  | 28.6 | 3911.6661 | 3520.4995 | 3129.3329 | 2738.1663 | 2346.9997 | 1955.8331 | 1564.6665 | 1173.4998 | 782.3332 | 391.1666 | 24.7105 |  |  |  |  | 2151.4164 | 20 | 80 | [6 empty] | 11.2 | 1316.2592
[29 empty] | 20 | 55 | 80 | 22:20 |  | 28.7 | 3934.3954 | 3540.9559 | 3147.5163 | 2754.0768 | 2360.6372 | 1967.1977 | 1573.7582 | 1180.3186 | 786.8791 | 393.4395 | 24.854 |  |  |  |  | 2163.9175 | 20 | 80 | [6 empty] | 11.1 | 1307.5499
[29 empty] | 20 | 55 | 80 | 22:25 |  | 28.8 | 3957.2395 | 3561.5156 | 3165.7916 | 2770.0677 | 2374.3437 | 1978.6198 | 1582.8958 | 1187.1719 | 791.4479 | 395.724 | 24.9984 |  |  |  |  | 2176.4817 | 20 | 80 | [6 empty] | 11 | 1298.8911
[29 empty] | 20 | 55 | 80 | 22:30 |  | 28.9 | 3980.1989 | 3582.1791 | 3184.1592 | 2786.1393 | 2388.1194 | 1990.0995 | 1592.0796 | 1194.0597 | 796.0398 | 398.0199 | 25.1434 |  |  |  |  | 2189.1094 | 20 | 80 | [6 empty] | 10.9 | 1290.2829
[29 empty] | 20 | 55 | 80 | 22:35 |  | 29 | 4003.2742 | 3602.9468 | 3202.6194 | 2802.2919 | 2401.9645 | 2001.6371 | 1601.3097 | 1200.9823 | 800.6548 | 400.3274 | 25.2892 |  |  |  |  | 2201.8008 | 20 | 80 | [6 empty] | 10.8 | 1281.7248
[29 empty] | 20 | 55 | 80 | 22:40 |  | 29.1 | 4026.4657 | 3623.8192 | 3221.1726 | 2818.526 | 2415.8794 | 2013.2329 | 1610.5863 | 1207.9397 | 805.2931 | 402.6466 | 25.4357 |  |  |  |  | 2214.5562 | 20 | 80 | [6 empty] | 10.7 | 1273.2166
[29 empty] | 20 | 55 | 80 | 22:45 |  | 29.2 | 4049.7741 | 3644.7967 | 3239.8193 | 2834.8419 | 2429.8645 | 2024.887 | 1619.9096 | 1214.9322 | 809.9548 | 404.9774 | 25.5829 |  |  |  |  | 2227.3758 | 20 | 80 | [6 empty] | 10.6 | 1264.7581
[29 empty] | 20 | 55 | 80 | 22:50 |  | 29.3 | 4073.1997 | 3665.8798 | 3258.5598 | 2851.2398 | 2443.9198 | 2036.5999 | 1629.2799 | 1221.9599 | 814.6399 | 407.32 | 25.7309 |  |  |  |  | 2240.2599 | 20 | 80 | [6 empty] | 10.5 | 1256.3491
[29 empty] | 20 | 55 | 80 | 22:55 |  | 29.4 | 4096.7432 | 3687.0688 | 3277.3945 | 2867.7202 | 2458.0459 | 2048.3716 | 1638.6973 | 1229.0229 | 819.3486 | 409.6743 | 25.8796 |  |  |  |  | 2253.2087 | 20 | 80 | [6 empty] | 10.4 | 1247.9892
[29 empty] | 20 | 55 | 80 | 23:00 |  | 29.5 | 4120.4049 | 3708.3644 | 3296.3239 | 2884.2834 | 2472.2429 | 2060.2024 | 1648.1619 | 1236.1215 | 824.081 | 412.0405 | 26.0291 |  |  |  |  | 2266.2227 | 20 | 80 | [6 empty] | 10.3 | 1239.6783
[29 empty] | 20 | 55 | 80 | 23:05 |  | 29.6 | 4144.1853 | 3729.7668 | 3315.3483 | 2900.9297 | 2486.5112 | 2072.0927 | 1657.6741 | 1243.2556 | 828.8371 | 414.4185 | 26.1793 |  |  |  |  | 2279.3019 | 20 | 80 | [6 empty] | 10.2 | 1231.4161
[29 empty] | 20 | 55 | 80 | 23:10 |  | 29.7 | 4168.0851 | 3751.2766 | 3334.4681 | 2917.6596 | 2500.8511 | 2084.0426 | 1667.234 | 1250.4255 | 833.617 | 416.8085 | 26.3303 |  |  |  |  | 2292.4468 | 20 | 80 | [6 empty] | 10.1 | 1223.2023
[29 empty] | 20 | 55 | 80 | 23:15 |  | 29.8 | 4192.1046 | 3772.8942 | 3353.6837 | 2934.4733 | 2515.2628 | 2096.0523 | 1676.8419 | 1257.6314 | 838.4209 | 419.2105 | 26.482 |  |  |  |  | 2305.6576 | 20 | 80 | [6 empty] | 10 | 1215.0368
[29 empty] | 20 | 55 | 80 | 23:20 |  | 29.9 | 4216.2445 | 3794.62 | 3372.9956 | 2951.3711 | 2529.7467 | 2108.1222 | 1686.4978 | 1264.8733 | 843.2489 | 421.6244 | 26.6345 |  |  |  |  | 2318.9345 | 20 | 80 | [6 empty] | 9.9 | 1206.9192
[29 empty] | 20 | 55 | 80 | 23:25 |  | 30 | 4240.5051 | 3816.4546 | 3392.4041 | 2968.3536 | 2544.3031 | 2120.2525 | 1696.202 | 1272.1515 | 848.101 | 424.0505 | 26.7878 |  |  |  |  | 2332.2778 | 20 | 80 | [6 empty] | 9.8 | 1198.8493
[29 empty] | 20 | 55 | 80 | 23:30 |  | 30.1 | 4264.887 | 3838.3983 | 3411.9096 | 2985.4209 | 2558.9322 | 2132.4435 | 1705.9548 | 1279.4661 | 852.9774 | 426.4887 | 26.9418 |  |  |  |  | 2345.6878 | 20 | 80 | [6 empty] | 9.7 | 1190.827
[29 empty] | 20 | 55 | 80 | 23:35 |  | 30.2 | 4289.3907 | 3860.4516 | 3431.5126 | 3002.5735 | 2573.6344 | 2144.6954 | 1715.7563 | 1286.8172 | 857.8781 | 428.9391 | 27.0966 |  |  |  |  | 2359.1649 | 20 | 80 | [6 empty] | 9.6 | 1182.8518
[29 empty] | 20 | 55 | 80 | 23:40 |  | 30.3 | 4314.0167 | 3882.6151 | 3451.2134 | 3019.8117 | 2588.41 | 2157.0084 | 1725.6067 | 1294.205 | 862.8033 | 431.4017 | 27.2522 |  |  |  |  | 2372.7092 | 20 | 80 | [6 empty] | 9.5 | 1174.9237
[29 empty] | 20 | 55 | 80 | 23:45 |  | 30.4 | 4338.7656 | 3904.889 | 3471.0125 | 3037.1359 | 2603.2594 | 2169.3828 | 1735.5062 | 1301.6297 | 867.7531 | 433.8766 | 27.4085 |  |  |  |  | 2386.3211 | 20 | 80 | [6 empty] | 9.4 | 1167.0424
[29 empty] | 20 | 55 | 80 | 23:50 |  | 30.5 | 4363.6378 | 3927.274 | 3490.9102 | 3054.5464 | 2618.1827 | 2181.8189 | 1745.4551 | 1309.0913 | 872.7276 | 436.3638 | 27.5656 |  |  |  |  | 2400.0008 | 20 | 80 | [6 empty] | 9.3 | 1159.2076
[29 empty] | 20 | 55 | 80 | 23:55 |  | 30.6 | 4388.6338 | 3949.7704 | 3510.9071 | 3072.0437 | 2633.1803 | 2194.3169 | 1755.4535 | 1316.5901 | 877.7268 | 438.8634 | 27.7235 |  |  |  |  | 2413.7486 | 20 | 80 | [6 empty] | 9.2 | 1151.4191
[29 empty] | 20 | 55 | 80 |  |  | 30.7 | 4413.7542 | 3972.3788 | 3531.0034 | 3089.628 | 2648.2525 | 2206.8771 | 1765.5017 | 1324.1263 | 882.7508 | 441.3754 | 27.8822 |  |  |  |  | 2427.5648 | 20 | 80 | [6 empty] | 9.1 | 1143.6767
[29 empty] | 20 | 55 | 80 |  |  | 30.8 | 4438.9995 | 3995.0996 | 3551.1996 | 3107.2997 | 2663.3997 | 2219.4998 | 1775.5998 | 1331.6999 | 887.7999 | 443.9 | 28.0417 |  |  |  |  | 2441.4497 | 20 | 80 | [6 empty] | 9 | 1135.9801
[29 empty] | 20 | 55 | 80 |  |  | 30.9 | 4464.3702 | 4017.9332 | 3571.4962 | 3125.0592 | 2678.6221 | 2232.1851 | 1785.7481 | 1339.3111 | 892.874 | 446.437 | 28.202 |  |  |  |  | 2455.4036 | 20 | 80 | [6 empty] | 8.9 | 1128.3292
[29 empty] | 20 | 55 | 80 |  |  | 31 | 4489.8669 | 4040.8802 | 3591.8935 | 3142.9068 | 2693.9201 | 2244.9334 | 1795.9467 | 1346.9601 | 897.9734 | 448.9867 | 28.363 |  |  |  |  | 2469.4268 | 20 | 80 | [6 empty] | 8.8 | 1120.7236
[29 empty] | 20 | 55 | 80 |  |  | 31.1 | 4515.49 | 4063.941 | 3612.392 | 3160.843 | 2709.294 | 2257.745 | 1806.196 | 1354.647 | 903.098 | 451.549 | 28.5249 |  |  |  |  | 2483.5195 | 20 | 80 | [6 empty] | 8.7 | 1113.1631
[29 empty] | 20 | 55 | 80 |  |  | 31.2 | 4541.24 | 4087.116 | 3632.992 | 3178.868 | 2724.744 | 2270.62 | 1816.496 | 1362.372 | 908.248 | 454.124 | 28.6876 |  |  |  |  | 2497.682 | 20 | 80 | [6 empty] | 8.6 | 1105.6476
[29 empty] | 20 | 55 | 80 |  |  | 31.3 | 4567.1176 | 4110.4058 | 3653.6941 | 3196.9823 | 2740.2706 | 2283.5588 | 1826.847 | 1370.1353 | 913.4235 | 456.7118 | 28.851 |  |  |  |  | 2511.9147 | 20 | 80 | [6 empty] | 8.5 | 1098.1767
[29 empty] | 20 | 55 | 80 |  |  | 31.4 | 4593.1232 | 4133.8109 | 3674.4986 | 3215.1862 | 2755.8739 | 2296.5616 | 1837.2493 | 1377.937 | 918.6246 | 459.3123 | 29.0153 |  |  |  |  | 2526.2178 | 20 | 80 | [6 empty] | 8.5 | 865.2301
[29 empty] | 20 | 55 | 80 |  |  | 31.5 | 4619.2574 | 4157.3316 | 3695.4059 | 3233.4802 | 2771.5544 | 2309.6287 | 1847.703 | 1385.7772 | 923.8515 | 461.9257 | 29.1804 |  |  |  |  | 2540.5916 | 20 | 80
[29 empty] | 20 | 55 | 80 |  |  | 31.6 | 4645.5206 | 4180.9686 | 3716.4165 | 3251.8645 | 2787.3124 | 2322.7603 | 1858.2083 | 1393.6562 | 929.1041 | 464.5521 | 29.3463 |  |  |  |  | 2555.0364 | 20 | 80
[29 empty] | 20 | 55 | 80 |  |  | 31.7 | 4671.9135 | 4204.7222 | 3737.5308 | 3270.3395 | 2803.1481 | 2335.9568 | 1868.7654 | 1401.5741 | 934.3827 | 467.1914 | 29.513 |  |  |  |  | 2569.5524 | 20 | 80
[29 empty] | 20 | 55 | 80 |  |  | 31.8 | 4698.4366 | 4228.5929 | 3758.7493 | 3288.9056 | 2819.062 | 2349.2183 | 1879.3746 | 1409.531 | 939.6873 | 469.8437 | 29.6806 |  |  |  |  | 2584.1401 | 20 | 80
[29 empty] | 20 | 55 | 80 |  |  | 31.9 | 4725.0904 | 4252.5813 | 3780.0723 | 3307.5633 | 2835.0542 | 2362.5452 | 1890.0361 | 1417.5271 | 945.0181 | 472.509 | 29.849 |  |  |  |  | 2598.7997 | 20 | 80
[29 empty] | 20 | 55 | 80 |  |  | 32 | 4751.8754 | 4276.6878 | 3801.5003 | 3326.3128 | 2851.1252 | 2375.9377 | 1900.7501 | 1425.5626 | 950.3751 | 475.1875 | 30.0182 |  |  |  |  | 2613.5314 | 20 | 80
[29 empty] | 20 | 55 | 80 |  |  | 32.1 | 4778.7921 | 4300.9129 | 3823.0337 | 3345.1545 | 2867.2753 | 2389.3961 | 1911.5169 | 1433.6376 | 955.7584 | 477.8792 | 30.1882 |  |  |  |  | 2628.3357 | 20 | 80
[29 empty] | 20 | 55 | 80 |  |  | 32.2 | 4805.8413 | 4325.2571 | 3844.673 | 3364.0889 | 2883.5048 | 2402.9206 | 1922.3365 | 1441.7524 | 961.1683 | 480.5841 | 30.3591 |  |  |  |  | 2643.2127 | 20 | 80
[29 empty] | 20 | 55 | 80 |  |  | 32.3 | 4833.0232 | 4349.7209 | 3866.4186 | 3383.1163 | 2899.8139 | 2416.5116 | 1933.2093 | 1449.907 | 966.6046 | 483.3023 | 30.5308 |  |  |  |  | 2658.1628 | 20 | 80
[29 empty] | 20 | 55 | 80 |  |  | 32.4 | 4860.3386 | 4374.3048 | 3888.2709 | 3402.237 | 2916.2032 | 2430.1693 | 1944.1354 | 1458.1016 | 972.0677 | 486.0339 | 30.7033 |  |  |  |  | 2673.1862 | 20 | 80
[29 empty] | 20 | 55 | 80 |  |  | 32.5 | 4887.788 | 4399.0092 | 3910.2304 | 3421.4516 | 2932.6728 | 2443.894 | 1955.1152 | 1466.3364 | 977.5576 | 488.7788 | 30.8767 |  |  |  |  | 2688.2834 | 20 | 80
[29 empty] | 20 | 55 | 80 |  |  | 32.6 | 4915.3718 | 4423.8346 | 3932.2975 | 3440.7603 | 2949.2231 | 2457.6859 | 1966.1487 | 1474.6115 | 983.0744 | 491.5372 | 31.051 |  |  |  |  | 2703.4545 | 20 | 80
[29 empty] | 20 | 55 | 80 |  |  | 32.7 | 4943.0907 | 4448.7817 | 3954.4726 | 3460.1635 | 2965.8544 | 2471.5454 | 1977.2363 | 1482.9272 | 988.6181 | 494.3091 | 31.2261 |  |  |  |  | 2718.6999 | 20 | 80
[29 empty] | 20 | 55 | 80 |  |  | 32.8 | 4970.9453 | 4473.8508 | 3976.7562 | 3479.6617 | 2982.5672 | 2485.4726 | 1988.3781 | 1491.2836 | 994.1891 | 497.0945 | 31.4021 |  |  |  |  | 2734.0199 | 20 | 80
[29 empty] | 20 | 55 | 80 |  |  | 32.9 | 4998.936 | 4499.0424 | 3999.1488 | 3499.2552 | 2999.3616 | 2499.468 | 1999.5744 | 1499.6808 | 999.7872 | 499.8936 | 31.5789 |  |  |  |  | 2749.4148 | 20 | 80
[29 empty] | 20 | 55 | 80 |  |  | 33 | 5027.0634 | 4524.3571 | 4021.6507 | 3518.9444 | 3016.2381 | 2513.5317 | 2010.8254 | 1508.119 | 1005.4127 | 502.7063 | 31.7566 |  |  |  |  | 2764.8849 | 20 | 80
[29 empty] | 20 | 55 | 80 |  |  | 33.1 | 5055.3281 | 4549.7953 | 4044.2625 | 3538.7297 | 3033.1969 | 2527.6641 | 2022.1313 | 1516.5984 | 1011.0656 | 505.5328 | 31.9351 |  |  |  |  | 2780.4305 | 20 | 80
[29 empty] | 20 | 55 | 80 |  |  | 33.2 | 5083.7307 | 4575.3576 | 4066.9846 | 3558.6115 | 3050.2384 | 2541.8653 | 2033.4923 | 1525.1192 | 1016.7461 | 508.3731 | 32.1145 |  |  |  |  | 2796.0519 | 20 | 80
[29 empty] | 20 | 55 | 80 |  |  | 33.3 | 5112.2717 | 4601.0445 | 4089.8173 | 3578.5902 | 3067.363 | 2556.1358 | 2044.9087 | 1533.6815 | 1022.4543 | 511.2272 | 32.2948 |  |  |  |  | 2811.7494 | 20 | 80
[29 empty] | 20 | 55 | 80 |  |  | 33.4 | 5140.9516 | 4626.8564 | 4112.7613 | 3598.6661 | 3084.571 | 2570.4758 | 2056.3806 | 1542.2855 | 1028.1903 | 514.0952 | 32.476 |  |  |  |  | 2827.5234 | 20 | 80
[29 empty] | 20 | 55 | 80 |  |  | 33.5 | 5169.7711 | 4652.794 | 4135.8169 | 3618.8397 | 3101.8626 | 2584.8855 | 2067.9084 | 1550.9313 | 1033.9542 | 516.9771 | 32.6581 |  |  |  |  | 2843.3741 | 20 | 80
[29 empty] | 20 | 55 | 80 |  |  | 33.6 | 5198.7306 | 4678.8576 | 4158.9845 | 3639.1114 | 3119.2384 | 2599.3653 | 2079.4923 | 1559.6192 | 1039.7461 | 519.8731 | 32.841 |  |  |  |  | 2859.3019 | 20 | 80
[29 empty] | 20 | 55 | 80 |  |  | 33.7 | 5227.8309 | 4705.0478 | 4182.2647 | 3659.4816 | 3136.6985 | 2613.9154 | 2091.1324 | 1568.3493 | 1045.5662 | 522.7831 | 33.0248 |  |  |  |  | 2875.307 | 20 | 80
[29 empty] | 20 | 55 | 80 |  |  | 33.8 | 5257.0724 | 4731.3651 | 4205.6579 | 3679.9507 | 3154.2434 | 2628.5362 | 2102.8289 | 1577.1217 | 1051.4145 | 525.7072 | 33.2096 |  |  |  |  | 2891.3898 | 20 | 80
[29 empty] | 20 | 55 | 80 |  |  | 33.9 | 5286.4557 | 4757.8101 | 4229.1645 | 3700.519 | 3171.8734 | 2643.2278 | 2114.5823 | 1585.9367 | 1057.2911 | 528.6456 | 33.3952 |  |  |  |  | 2907.5506 | 20 | 80
[29 empty] | 20 | 55 | 80 |  |  | 34 | 5315.9814 | 4784.3832 | 4252.7851 | 3721.1869 | 3189.5888 | 2657.9907 | 2126.3925 | 1594.7944 | 1063.1963 | 531.5981 | 33.5817 |  |  |  |  | 2923.7897 | 20 | 80
[29 empty] | 20 | 55 | 80 |  |  | 34.1 | 5345.65 | 4811.085 | 4276.52 | 3741.955 | 3207.39 | 2672.825 | 2138.26 | 1603.695 | 1069.13 | 534.565 | 33.7691 |  |  |  |  | 2940.1075 | 20 | 80
[29 empty] | 20 | 55 | 80 |  |  | 34.2 | 5375.4622 | 4837.916 | 4300.3698 | 3762.8235 | 3225.2773 | 2687.7311 | 2150.1849 | 1612.6387 | 1075.0924 | 537.5462 | 33.9574 |  |  |  |  | 2956.5042 | 20 | 80
[29 empty] | 20 | 55 | 80 |  |  | 34.3 | 5405.4185 | 4864.8767 | 4324.3348 | 3783.793 | 3243.2511 | 2702.7093 | 2162.1674 | 1621.6256 | 1081.0837 | 540.5419 | 34.1467 |  |  |  |  | 2972.9802 | 20 | 80
[29 empty] | 20 | 55 | 80 |  |  | 34.4 | 5435.5195 | 4891.9676 | 4348.4156 | 3804.8637 | 3261.3117 | 2717.7598 | 2174.2078 | 1630.6559 | 1087.1039 | 543.552 | 34.3368 |  |  |  |  | 2989.5358 | 20 | 80
[29 empty] | 20 | 55 | 80 |  |  | 34.5 | 5465.7659 | 4919.1893 | 4372.6127 | 3826.0361 | 3279.4595 | 2732.8829 | 2186.3063 | 1639.7298 | 1093.1532 | 546.5766 | 34.5279 |  |  |  |  | 3006.1712 | 20 | 80
[29 empty] | 20 | 55 | 80 |  |  | 34.6 | 5496.158 | 4946.5422 | 4396.9264 | 3847.3106 | 3297.6948 | 2748.079 | 2198.4632 | 1648.8474 | 1099.2316 | 549.6158 | 34.7199 |  |  |  |  | 3022.8869 | 20 | 80
[29 empty] | 20 | 55 | 80 |  |  | 34.7 | 5526.6967 | 4974.027 | 4421.3574 | 3868.6877 | 3316.018 | 2763.3483 | 2210.6787 | 1658.009 | 1105.3393 | 552.6697 | 34.9128 |  |  |  |  | 3039.6832 | 20 | 80
[29 empty] | 20 | 55 | 80 |  |  | 34.8 | 5557.3824 | 5001.6442 | 4445.9059 | 3890.1677 | 3334.4294 | 2778.6912 | 2222.953 | 1667.2147 | 1111.4765 | 555.7382 | 35.1066 |  |  |  |  | 3056.5603 | 20 | 80
[29 empty] | 20 | 55 | 80 |  |  | 34.9 | 5588.2157 | 5029.3942 | 4470.5726 | 3911.751 | 3352.9294 | 2794.1079 | 2235.2863 | 1676.4647 | 1117.6431 | 558.8216 | 35.3014 |  |  |  |  | 3073.5187 | 20 | 80
[29 empty] | 20 | 55 | 80 |  |  | 35 | 5619.1973 | 5057.2776 | 4495.3578 | 3933.4381 | 3371.5184 | 2809.5986 | 2247.6789 | 1685.7592 | 1123.8395 | 561.9197 | 35.4971 |  |  |  |  | 3090.5585 | 20 | 80
[29 empty] | 20 | 55 | 80 |  |  | 35.1 | 5650.3277 | 5085.2949 | 4520.2622 | 3955.2294 | 3390.1966 | 2825.1638 | 2260.1311 | 1695.0983 | 1130.0655 | 565.0328 | 35.6938 |  |  |  |  | 3107.6802 | 20 | 80
[29 empty] | 20 | 55 | 80 |  |  | 35.2 | 5681.6075 | 5113.4468 | 4545.286 | 3977.1253 | 3408.9645 | 2840.8038 | 2272.643 | 1704.4823 | 1136.3215 | 568.1608 | 35.8914 |  |  |  |  | 3124.8841 | 20 | 80
[29 empty] | 20 | 55 | 80 |  |  | 35.3 | 5713.0374 | 5141.7336 | 4570.4299 | 3999.1262 | 3427.8224 | 2856.5187 | 2285.2149 | 1713.9112 | 1142.6075 | 571.3037 | 36.0899 |  |  |  |  | 3142.1706 | 20 | 80
[29 empty] | 20 | 55 | 80 |  |  | 35.4 | 5744.6178 | 5170.1561 | 4595.6943 | 4021.2325 | 3446.7707 | 2872.3089 | 2297.8471 | 1723.3854 | 1148.9236 | 574.4618 | 36.2894 |  |  |  |  | 3159.5398 | 20 | 80
[29 empty] | 20 | 55 | 80 |  |  | 35.5 | 5776.3495 | 5198.7146 | 4621.0796 | 4043.4447 | 3465.8097 | 2888.1748 | 2310.5398 | 1732.9049 | 1155.2699 | 577.635 | 36.4899 |  |  |  |  | 3176.9922 | 20 | 80
[29 empty] | 20 | 55 | 80 |  |  | 35.6 | 5808.2331 | 5227.4098 | 4646.5864 | 4065.7631 | 3484.9398 | 2904.1165 | 2323.2932 | 1742.4699 | 1161.6466 | 580.8233 | 36.6913 |  |  |  |  | 3194.5282 | 20 | 80
[29 empty] | 20 | 55 | 80 |  |  | 35.7 | 5840.269 | 5256.2421 | 4672.2152 | 4088.1883 | 3504.1614 | 2920.1345 | 2336.1076 | 1752.0807 | 1168.0538 | 584.0269 | 36.8937 |  |  |  |  | 3212.148 | 20 | 80
[29 empty] | 20 | 55 | 80 |  |  | 35.8 | 5872.458 | 5285.2122 | 4697.9664 | 4110.7206 | 3523.4748 | 2936.229 | 2348.9832 | 1761.7374 | 1174.4916 | 587.2458 | 37.097 |  |  |  |  | 3229.8519 | 20 | 80
[29 empty] | 20 | 55 | 80 |  |  | 35.9 | 5904.8007 | 5314.3206 | 4723.8405 | 4133.3605 | 3542.8804 | 2952.4003 | 2361.9203 | 1771.4402 | 1180.9601 | 590.4801 | 37.3013 |  |  |  |  | 3247.6404 | 20 | 80
[29 empty] | 20 | 55 | 80 |  |  | 36 | 5937.2976 | 5343.5678 | 4749.8381 | 4156.1083 | 3562.3786 | 2968.6488 | 2374.919 | 1781.1893 | 1187.4595 | 593.7298 | 37.5066 |  |  |  |  | 3265.5137 | 20 | 80
[29 empty] | 20 | 55 | 80 |  |  | 36.1 | 5969.9494 | 5372.9545 | 4775.9595 | 4178.9646 | 3581.9696 | 2984.9747 | 2387.9798 | 1790.9848 | 1193.9899 | 596.9949 | 37.7129 |  |  |  |  | 3283.4722 | 20 | 80
[29 empty] | 20 | 55 | 80 |  |  | 36.2 | 6002.7567 | 5402.481 | 4802.2053 | 4201.9297 | 3601.654 | 3001.3783 | 2401.1027 | 1800.827 | 1200.5513 | 600.2757 | 37.9201 |  |  |  |  | 3301.5162 | 20 | 80
[29 empty] | 20 | 55 | 80 |  |  | 36.3 | 6035.7201 | 5432.1481 | 4828.5761 | 4225.0041 | 3621.432 | 3017.86 | 2414.288 | 1810.716 | 1207.144 | 603.572 | 38.1284 |  |  |  |  | 3319.646 | 20 | 80
[29 empty] | 20 | 55 | 80 |  |  | 36.4 | 6068.8402 | 5461.9562 | 4855.0722 | 4248.1881 | 3641.3041 | 3034.4201 | 2427.5361 | 1820.6521 | 1213.768 | 606.884 | 38.3376 |  |  |  |  | 3337.8621 | 20 | 80
[29 empty] | 20 | 55 | 80 |  |  | 36.5 | 6102.1177 | 5491.9059 | 4881.6941 | 4271.4824 | 3661.2706 | 3051.0588 | 2440.8471 | 1830.6353 | 1220.4235 | 610.2118 | 38.5478 |  |  |  |  | 3356.1647 | 20 | 80
[29 empty] | 20 | 55 | 80 |  |  | 36.6 | 6135.5531 | 5521.9978 | 4908.4425 | 4294.8872 | 3681.3319 | 3067.7766 | 2454.2212 | 1840.6659 | 1227.1106 | 613.5553 | 38.759 |  |  |  |  | 3374.5542 | 20 | 80
[29 empty] | 20 | 55 | 80 |  |  | 36.7 | 6169.1472 | 5552.2325 | 4935.3177 | 4318.403 | 3701.4883 | 3084.5736 | 2467.6589 | 1850.7442 | 1233.8294 | 616.9147 | 38.9712 |  |  |  |  | 3393.0309 | 20 | 80
[29 empty] | 20 | 55 | 80 |  |  | 36.8 | 6202.9004 | 5582.6104 | 4962.3203 | 4342.0303 | 3721.7403 | 3101.4502 | 2481.1602 | 1860.8701 | 1240.5801 | 620.29 | 39.1845 |  |  |  |  | 3411.5952 | 20 | 80
[29 empty] | 20 | 55 | 80 |  |  | 36.9 | 6236.8136 | 5613.1322 | 4989.4508 | 4365.7695 | 3742.0881 | 3118.4068 | 2494.7254 | 1871.0441 | 1247.3627 | 623.6814 | 39.3987 |  |  |  |  | 3430.2475 | 20 | 80
[29 empty] | 20 | 55 | 80 |  |  | 37 | 6270.8872 | 5643.7984 | 5016.7097 | 4389.621 | 3762.5323 | 3135.4436 | 2508.3549 | 1881.2661 | 1254.1774 | 627.0887 | 39.6139 |  |  |  |  | 3448.9879 | 20 | 80
[29 empty] | 20 | 55 | 80 |  |  | 37.1 | 6305.1219 | 5674.6097 | 5044.0975 | 4413.5853 | 3783.0731 | 3152.5609 | 2522.0488 | 1891.5366 | 1261.0244 | 630.5122 | 39.8302 |  |  |  |  | 3467.817 | 20 | 80
[29 empty] | 20 | 55 | 80 |  |  | 37.2 | 6339.5184 | 5705.5665 | 5071.6147 | 4437.6628 | 3803.711 | 3169.7592 | 2535.8073 | 1901.8555 | 1267.9037 | 633.9518 | 40.0475 |  |  |  |  | 3486.7351 | 20 | 80
[29 empty] | 20 | 55 | 80 |  |  | 37.3 | 6374.0772 | 5736.6695 | 5099.2618 | 4461.854 | 3824.4463 | 3187.0386 | 2549.6309 | 1912.2232 | 1274.8154 | 637.4077 | 40.2658 |  |  |  |  | 3505.7425 | 20 | 80
[29 empty] | 20 | 55 | 80 |  |  | 37.4 | 6408.7991 | 5767.9192 | 5127.0393 | 4486.1594 | 3845.2795 | 3204.3995 | 2563.5196 | 1922.6397 | 1281.7598 | 640.8799 | 40.4851 |  |  |  |  | 3524.8395 | 20 | 80
[29 empty] | 20 | 55 | 80 |  |  | 37.5 | 6443.6846 | 5799.3162 | 5154.9477 | 4510.5792 | 3866.2108 | 3221.8423 | 2577.4739 | 1933.1054 | 1288.7369 | 644.3685 | 40.7055 |  |  |  |  | 3544.0266 | 20 | 80
[29 empty] | 20 | 55 | 80 |  |  | 37.6 | 6478.7345 | 5830.861 | 5182.9876 | 4535.1141 | 3887.2407 | 3239.3672 | 2591.4938 | 1943.6203 | 1295.7469 | 647.8734 | 40.9269 |  |  |  |  | 3563.304 | 20 | 80
[29 empty] | 20 | 55 | 80 |  |  | 37.7 | 6513.9493 | 5862.5544 | 5211.1594 | 4559.7645 | 3908.3696 | 3256.9747 | 2605.5797 | 1954.1848 | 1302.7899 | 651.3949 | 41.1494 |  |  |  |  | 3582.6721 | 20 | 80
[29 empty] | 20 | 55 | 80 |  |  | 37.8 | 6549.3297 | 5894.3967 | 5239.4638 | 4584.5308 | 3929.5978 | 3274.6649 | 2619.7319 | 1964.7989 | 1309.8659 | 654.933 | 41.3729 |  |  |  |  | 3602.1313 | 20 | 80
[29 empty] | 20 | 55 | 80 |  |  | 37.9 | 6584.8764 | 5926.3887 | 5267.9011 | 4609.4134 | 3950.9258 | 3292.4382 | 2633.9505 | 1975.4629 | 1316.9753 | 658.4876 | 41.5975 |  |  |  |  | 3621.682 | 20 | 80
[29 empty] | 20 | 55 | 80 |  |  | 38 | 6620.5899 | 5958.5309 | 5296.4719 | 4634.4129 | 3972.3539 | 3310.295 | 2648.236 | 1986.177 | 1324.118 | 662.059 | 41.8231 |  |  |  |  | 3641.3244 | 20 | 80
[29 empty] | 20 | 55 | 80 |  |  | 38.1 | 6656.471 | 5990.8239 | 5325.1768 | 4659.5297 | 3993.8826 | 3328.2355 | 2662.5884 | 1996.9413 | 1331.2942 | 665.6471 | 42.0497 |  |  |  |  | 3661.059 | 20 | 80
[29 empty] | 20 | 55 | 80 |  |  | 38.2 | 6692.5203 | 6023.2683 | 5354.0162 | 4684.7642 | 4015.5122 | 3346.2601 | 2677.0081 | 2007.7561 | 1338.5041 | 669.252 | 42.2774 |  |  |  |  | 3680.8862 | 20 | 80
[29 empty] | 20 | 55 | 80 |  |  | 38.3 | 6728.7384 | 6055.8646 | 5382.9908 | 4710.1169 | 4037.2431 | 3364.3692 | 2691.4954 | 2018.6215 | 1345.7477 | 672.8738 | 42.5062 |  |  |  |  | 3700.8061 | 20 | 80
[29 empty] | 20 | 55 | 80 |  |  | 38.4 | 6765.1261 | 6088.6135 | 5412.1009 | 4735.5883 | 4059.0757 | 3382.5631 | 2706.0504 | 2029.5378 | 1353.0252 | 676.5126 | 42.7361 |  |  |  |  | 3720.8194 | 20 | 80
[29 empty] | 20 | 55 | 80 |  |  | 38.5 | 6801.684 | 6121.5156 | 5441.3472 | 4761.1788 | 4081.0104 | 3400.842 | 2720.6736 | 2040.5052 | 1360.3368 | 680.1684 | 42.967 |  |  |  |  | 3740.9262 | 20 | 80
[29 empty] | 20 | 55 | 80 |  |  | 38.6 | 6838.4126 | 6154.5714 | 5470.7301 | 4786.8889 | 4103.0476 | 3419.2063 | 2735.3651 | 2051.5238 | 1367.6825 | 683.8413 | 43.1991 |  |  |  |  | 3761.127 | 20 | 80
[29 empty] | 20 | 55 | 80 |  |  | 38.7 | 6875.3128 | 6187.7815 | 5500.2503 | 4812.719 | 4125.1877 | 3437.6564 | 2750.1251 | 2062.5938 | 1375.0626 | 687.5313 | 43.4322 |  |  |  |  | 3781.4221 | 20 | 80
[29 empty] | 20 | 55 | 80 |  |  | 38.8 | 6912.3852 | 6221.1467 | 5529.9081 | 4838.6696 | 4147.4311 | 3456.1926 | 2764.9541 | 2073.7156 | 1382.477 | 691.2385 | 43.6664 |  |  |  |  | 3801.8119 | 20 | 80
[29 empty] | 20 | 55 | 80 |  |  | 38.9 | 6949.6304 | 6254.6673 | 5559.7043 | 4864.7413 | 4169.7782 | 3474.8152 | 2779.8521 | 2084.8891 | 1389.9261 | 694.963 | 43.9016 |  |  |  |  | 3822.2967 | 20 | 80
[29 empty] | 20 | 55 | 80 |  |  | 39 | 6987.0491 | 6288.3442 | 5589.6393 | 4890.9343 | 4192.2294 | 3493.5245 | 2794.8196 | 2096.1147 | 1397.4098 | 698.7049 | 44.138 |  |  |  |  | 3842.877 | 20 | 80
[29 empty] | 20 | 55 | 80 |  |  | 39.1 | 7024.6419 | 6322.1777 | 5619.7136 | 4917.2494 | 4214.7852 | 3512.321 | 2809.8568 | 2107.3926 | 1404.9284 | 702.4642 | 44.3755 |  |  |  |  | 3863.5531 | 20 | 80
[29 empty] | 20 | 55 | 80 |  |  | 39.2 | 7062.4097 | 6356.1687 | 5649.9277 | 4943.6868 | 4237.4458 | 3531.2048 | 2824.9639 | 2118.7229 | 1412.4819 | 706.241 | 44.6141 |  |  |  |  | 3884.3253 | 20 | 80
[29 empty] | 20 | 55 | 80 |  |  | 39.3 | 7100.3529 | 6390.3176 | 5680.2823 | 4970.247 | 4260.2118 | 3550.1765 | 2840.1412 | 2130.1059 | 1420.0706 | 710.0353 | 44.8538 |  |  |  |  | 3905.1941 | 20 | 80
[29 empty] | 20 | 55 | 80 |  |  | 39.4 | 7138.4724 | 6424.6251 | 5710.7779 | 4996.9307 | 4283.0834 | 3569.2362 | 2855.389 | 2141.5417 | 1427.6945 | 713.8472 | 45.0946 |  |  |  |  | 3926.1598 | 20 | 80
[29 empty] | 20 | 55 | 80 |  |  | 39.5 | 7176.7687 | 6459.0918 | 5741.415 | 5023.7381 | 4306.0612 | 3588.3844 | 2870.7075 | 2153.0306 | 1435.3537 | 717.6769 | 45.3365 |  |  |  |  | 3947.2228 | 20 | 80
[29 empty] | 20 | 55 | 80 |  |  | 39.6 | 7215.2426 | 6493.7184 | 5772.1941 | 5050.6698 | 4329.1456 | 3607.6213 | 2886.0971 | 2164.5728 | 1443.0485 | 721.5243 | 45.5795 |  |  |  |  | 3968.3834 | 20 | 80
[29 empty] | 20 | 55 | 80 |  |  | 39.7 | 7253.8948 | 6528.5053 | 5803.1158 | 5077.7264 | 4352.3369 | 3626.9474 | 2901.5579 | 2176.1684 | 1450.779 | 725.3895 | 45.8237 |  |  |  |  | 3989.6421 | 20 | 80
[29 empty] | 20 | 55 | 80 |  |  | 39.8 | 7292.7259 | 6563.4533 | 5834.1807 | 5104.9081 | 4375.6355 | 3646.3629 | 2917.0904 | 2187.8178 | 1458.5452 | 729.2726 | 46.069 |  |  |  |  | 4010.9992 | 20 | 80
[29 empty] | 20 | 55 | 80 |  |  | 39.9 | 7331.7366 | 6598.563 | 5865.3893 | 5132.2156 | 4399.042 | 3665.8683 | 2932.6947 | 2199.521 | 1466.3473 | 733.1737 | 46.3155 |  |  |  |  | 4032.4551 | 20 | 80
[29 empty] | 20 | 55 | 80 |  |  | 40 | 7370.9277 | 6633.8349 | 5896.7421 | 5159.6494 | 4422.5566 | 3685.4638 | 2948.3711 | 2211.2783 | 1474.1855 | 737.0928 | 46.563 |  |  |  |  | 4054.0102 | 20 | 80
[29 empty] | 20 | 55 | 80 | [19 empty] | 20 | 80
[29 empty] | 20 | 55 | 80 | [19 empty] | 20 | 80
[29 empty] | 20 | 55 | 80 | [19 empty] | 20 | 80
[29 empty] | 20 | 55 | 80 | [19 empty] | 20 | 80
[29 empty] | 20 | 55 | 80 | [19 empty] | 20 | 80
[29 empty] | 20 | 55 | 80 | [19 empty] | 20 | 80
[29 empty] | 20 | 55 | 80 | [19 empty] | 20 | 80
[29 empty] | 20 | 55 | 80 | [19 empty] | 20 | 80
[29 empty] | 20 | 55 | 80 | [19 empty] | 20 | 80
[29 empty] | 20 | 55 | 80 | [19 empty] | 20 | 80
[29 empty] | 20 | 55 | 80 | [19 empty] | 20 | 80
[29 empty] | 20 | 55 | 80 | [19 empty] | 20 | 80
[29 empty] | 20 | 55 | 80 | [19 empty] | 20 | 80
[29 empty] | 20 | 55 | 80 | [19 empty] | 20 | 80
[29 empty] | 20 | 55 | 80 | [19 empty] | 20 | 80
[29 empty] | 20 | 55 | 80 | [19 empty] | 20 | 80
[29 empty] | 20 | 55 | 80 | [19 empty] | 20 | 80
[29 empty] | 20 | 55 | 80 | [19 empty] | 20 | 80
[29 empty] | 20 | 55 | 80 | [19 empty] | 20 | 80
[29 empty] | 20 | 55 | 80 | [19 empty] | 20 | 80
[29 empty] | 20 | 55 | 80 | [19 empty] | 20 | 80
[29 empty] | 20 | 55 | 80 | [19 empty] | 20 | 80
[29 empty] | 20 | 55 | 80 | [19 empty] | 20 | 80
[29 empty] | 20 | 55 | 80 | [19 empty] | 20 | 80
[29 empty] | 20 | 55 | 80 | [19 empty] | 20 | 80
[29 empty] | 20 | 55 | 80 | [19 empty] | 20 | 80
[29 empty] | 20 | 55 | 80 | [19 empty] | 20 | 80
[29 empty] | 20 | 55 | 80 | [19 empty] | 20 | 80
[29 empty] | 20 | 55 | 80 | [19 empty] | 20 | 80
[29 empty] | 20 | 55 | 80 | [19 empty] | 20 | 80
[29 empty] | 20 | 55 | 80 | [19 empty] | 20 | 80
[29 empty] | 20 | 55 | 80 | [19 empty] | 20 | 80
[29 empty] | 20 | 55 | 80 | [19 empty] | 20 | 80
[29 empty] | 20 | 55 | 80 | [19 empty] | 20 | 80
[29 empty] | 20 | 55 | 80 | [19 empty] | 20 | 80
[29 empty] | 20 | 55 | 80 | [19 empty] | 20 | 80
[29 empty] | 20 | 55 | 80 | [19 empty] | 20 | 80
[29 empty] | 20 | 55 | 80 | [19 empty] | 20 | 80
[29 empty] | 20 | 55 | 80 | [19 empty] | 20 | 80
[29 empty] | 20 | 55 | 80 | [19 empty] | 20 | 80
[29 empty] | 20 | 55 | 80 | [19 empty] | 20 | 80
[29 empty] | 20 | 55 | 80 | [19 empty] | 20 | 80
[29 empty] | 20 | 55 | 80 | [19 empty] | 20 | 80
[29 empty] | 20 | 55 | 80 | [19 empty] | 20 | 80
[29 empty] | 20 | 55 | 80 | [19 empty] | 20 | 80
[29 empty] | 20 | 55 | 80 | [19 empty] | 20 | 80
[29 empty] | 20 | 55 | 80 | [19 empty] | 20 | 80
[29 empty] | 20 | 55 | 80 | [19 empty] | 20 | 80
[29 empty] | 20 | 55 | 80 | [19 empty] | 20 | 80
[29 empty] | 20 | 55 | 80 | [19 empty] | 20 | 80
[29 empty] | 20 | 55 | 80 | [19 empty] | 20 | 80
[29 empty] | 20 | 55 | 80 | [19 empty] | 20 | 80
[29 empty] | 20 | 55 | 80 | [19 empty] | 20 | 80
[29 empty] | 20 | 55 | 80 | [19 empty] | 20 | 80
[29 empty] | 20 | 55 | 80 | [19 empty] | 20 | 80
[29 empty] | 20 | 55 | 80 | [19 empty] | 20 | 80
[29 empty] | 20 | 55 | 80 | [19 empty] | 20 | 80
[29 empty] | 20 | 55 | 80 | [19 empty] | 20 | 80
[29 empty] | 20 | 55 | 80 | [19 empty] | 20 | 80
[29 empty] | 20 | 55 | 80 | [19 empty] | 20 | 80
[29 empty] | 20 | 55 | 80 | [19 empty] | 20 | 80
[29 empty] | 20 | 55 | 80 | [19 empty] | 20 | 80
[29 empty] | 20 | 55 | 80 | [19 empty] | 20 | 80
[29 empty] | 20 | 55 | 80 | [19 empty] | 20 | 80
[29 empty] | 20 | 55 | 80 | [19 empty] | 20 | 80
[29 empty] | 20 | 55 | 80 | [19 empty] | 20 | 80
[29 empty] | 20 | 55 | 80 | [19 empty] | 20 | 80
[29 empty] | 20 | 55 | 80 | [19 empty] | 20 | 80
[29 empty] | 20 | 55 | 80 | [19 empty] | 20 | 80
[29 empty] | 20 | 55 | 80 | [19 empty] | 20 | 80
[29 empty] | 20 | 55 | 80 | [19 empty] | 20 | 80
[29 empty] | 20 | 55 | 80 | [19 empty] | 20 | 80
[29 empty] | 20 | 55 | 80 | [19 empty] | 20 | 80
[29 empty] | 20 | 55 | 80 | [19 empty] | 20 | 80
[29 empty] | 20 | 55 | 80 | [19 empty] | 20 | 80
[29 empty] | 20 | 55 | 80 | [19 empty] | 20 | 80
[29 empty] | 20 | 55 | 80 | [19 empty] | 20 | 80
[29 empty] | 20 | 55 | 80 | [19 empty] | 20 | 80
[29 empty] | 20 | 55 | 80 | [19 empty] | 20 | 80
[29 empty] | 20 | 55 | 80 | [19 empty] | 20 | 80
[29 empty] | 20 | 55 | 80 | [19 empty] | 20 | 80
[29 empty] | 20 | 55 | 80 | [19 empty] | 20 | 80
[29 empty] | 20 | 55 | 80 | [19 empty] | 20 | 80
[29 empty] | 20 | 55 | 80 | [19 empty] | 20 | 80
[29 empty] | 20 | 55 | 80 | [19 empty] | 20 | 80
[29 empty] | 20 | 55 | 80 | [19 empty] | 20 | 80
[29 empty] | 20 | 55 | 80 | [19 empty] | 20 | 80
[29 empty] | 20 | 55 | 80 | [19 empty] | 20 | 80
[29 empty] | 20 | 55 | 80 | [19 empty] | 20 | 80
[29 empty] | 20 | 55 | 80 | [19 empty] | 20 | 80
[29 empty] | 20 | 55 | 80 | [19 empty] | 20 | 80
[29 empty] | 20 | 55 | 80 | [19 empty] | 20 | 80
[29 empty] | 20 | 55 | 80 | [19 empty] | 20 | 80
[29 empty] | 20 | 55 | 80 | [19 empty] | 20 | 80
[29 empty] | 20 | 55 | 80 | [19 empty] | 20 | 80
[29 empty] | 20 | 55 | 80 | [19 empty] | 20 | 80
[29 empty] | 20 | 55 | 80 | [19 empty] | 20 | 80
[29 empty] | 20 | 55 | 80 | [19 empty] | 20 | 80
[29 empty] | 20 | 55 | 80 | [19 empty] | 20 | 80
[29 empty] | 20 | 55 | 80 | [19 empty] | 20 | 80
[29 empty] | 20 | 55 | 80 | [19 empty] | 20 | 80
[29 empty] | 20 | 55 | 80 | [19 empty] | 20 | 80
[29 empty] | 20 | 55 | 80 | [19 empty] | 20 | 80
[29 empty] | 20 | 55 | 80 | [19 empty] | 20 | 80
[29 empty] | 20 | 55 | 80 | [19 empty] | 20 | 80
[29 empty] | 20 | 55 | 80 | [19 empty] | 20 | 80
[29 empty] | 20 | 55 | 80 | [19 empty] | 20 | 80
[29 empty] | 20 | 55 | 80 | [19 empty] | 20 | 80
[29 empty] | 20 | 55 | 80 | [19 empty] | 20 | 80
[29 empty] | 20 | 55 | 80 | [19 empty] | 20 | 80
[29 empty] | 20 | 55 | 80 | [19 empty] | 20 | 80
[29 empty] | 20 | 55 | 80 | [19 empty] | 20 | 80
[29 empty] | 20 | 55 | 80 | [19 empty] | 20 | 80
[29 empty] | 20 | 55 | 80 | [19 empty] | 20 | 80
[29 empty] | 20 | 55 | 80 | [19 empty] | 20 | 80
[29 empty] | 20 | 55 | 80 | [19 empty] | 20 | 80
[29 empty] | 20 | 55 | 80 | [19 empty] | 20 | 80
[29 empty] | 20 | 55 | 80 | [19 empty] | 20 | 80
[29 empty] | 20 | 55 | 80 | [19 empty] | 20 | 80
[29 empty] | 20 | 55 | 80 | [19 empty] | 20 | 80
[29 empty] | 20 | 55 | 80 | [19 empty] | 20 | 80
[29 empty] | 20 | 55 | 80 | [19 empty] | 20 | 80
[29 empty] | 20 | 55 | 80 | [19 empty] | 20 | 80
[29 empty] | 20 | 55 | 80 | [19 empty] | 20 | 80
[29 empty] | 20 | 55 | 80 | [19 empty] | 20 | 80
[29 empty] | 20 | 55 | 80 | [19 empty] | 20 | 80
[29 empty] | 20 | 55 | 80 | [19 empty] | 20 | 80
[29 empty] | 20 | 55 | 80 | [19 empty] | 20 | 80
[29 empty] | 20 | 55 | 80 | [19 empty] | 20 | 80
[29 empty] | 20 | 55 | 80 | [19 empty] | 20 | 80
[29 empty] | 20 | 55 | 80 | [19 empty] | 20 | 80
[29 empty] | 20 | 55 | 80 | [19 empty] | 20 | 80
[29 empty] | 20 | 55 | 80 | [19 empty] | 20 | 80
[29 empty] | 20 | 55 | 80 | [19 empty] | 20 | 80
[29 empty] | 20 | 55 | 80 | [19 empty] | 20 | 80
[29 empty] | 20 | 55 | 80 | [19 empty] | 20 | 80
[29 empty] | 20 | 55 | 80 | [19 empty] | 20 | 80
[29 empty] | 20 | 55 | 80 | [19 empty] | 20 | 80
[29 empty] | 20 | 55 | 80 | [19 empty] | 20 | 80
[29 empty] | 20 | 55 | 80 | [19 empty] | 20 | 80
[29 empty] | 20 | 55 | 80 | [19 empty] | 20 | 80
[29 empty] | 20 | 55 | 80 | [19 empty] | 20 | 80
[29 empty] | 20 | 55 | 80 | [19 empty] | 20 | 80
[29 empty] | 20 | 55 | 80 | [19 empty] | 20 | 80
[29 empty] | 20 | 55 | 80 | [19 empty] | 20 | 80
[29 empty] | 20 | 55 | 80 | [19 empty] | 20 | 80
[29 empty] | 20 | 55 | 80 | [19 empty] | 20 | 80
[29 empty] | 20 | 55 | 80 | [19 empty] | 20 | 80
[29 empty] | 20 | 55 | 80 | [19 empty] | 20 | 80
[29 empty] | 20 | 55 | 80 | [19 empty] | 20 | 80
[29 empty] | 20 | 55 | 80 | [19 empty] | 20 | 80
[29 empty] | 20 | 55 | 80 | [19 empty] | 20 | 80
[29 empty] | 20 | 55 | 80 | [19 empty] | 20 | 80
[29 empty] | 20 | 55 | 80 | [19 empty] | 20 | 80
[29 empty] | 20 | 55 | 80 | [19 empty] | 20 | 80
[29 empty] | 20 | 55 | 80 | [19 empty] | 20 | 80
[29 empty] | 20 | 55 | 80 | [19 empty] | 20 | 80
[29 empty] | 20 | 55 | 80 | [19 empty] | 20 | 80
[29 empty] | 20 | 55 | 80 | [19 empty] | 20 | 80
[29 empty] | 20 | 55 | 80 | [19 empty] | 20 | 80
[29 empty] | 20 | 55 | 80 | [19 empty] | 20 | 80
[29 empty] | 20 | 55 | 80 | [19 empty] | 20 | 80
[29 empty] | 20 | 55 | 80 | [19 empty] | 20 | 80
[29 empty] | 20 | 55 | 80 | [19 empty] | 20 | 80
[29 empty] | 20 | 55 | 80 | [19 empty] | 20 | 80
[29 empty] | 20 | 55 | 80 | [19 empty] | 20 | 80
[29 empty] | 20 | 55 | 80 | [19 empty] | 20 | 80
[29 empty] | 20 | 55 | 80 | [19 empty] | 20 | 80
[29 empty] | 20 | 55 | 80 | [19 empty] | 20 | 80
[29 empty] | 20 | 55 | 80 | [19 empty] | 20 | 80
[29 empty] | 20 | 55 | 80 | [19 empty] | 20 | 80
[29 empty] | 20 | 55 | 80 | [19 empty] | 20 | 80
[29 empty] | 20 | 55 | 80 | [19 empty] | 20 | 80
[29 empty] | 20 | 55 | 80 | [19 empty] | 20 | 80
[29 empty] | 20 | 55 | 80 | [19 empty] | 20 | 80
[29 empty] | 20 | 55 | 80 | [19 empty] | 20 | 80
[29 empty] | 20 | 55 | 80 | [19 empty] | 20 | 80
[29 empty] | 20 | 55 | 80 | [19 empty] | 20 | 80
[29 empty] | 20 | 55 | 80 | [19 empty] | 20 | 80
[29 empty] | 20 | 55 | 80 | [19 empty] | 20 | 80
[29 empty] | 20 | 55 | 80 | [19 empty] | 20 | 80
[29 empty] | 20 | 55 | 80 | [19 empty] | 20 | 80
[29 empty] | 20 | 55 | 80 | [19 empty] | 20 | 80
[29 empty] | 20 | 55 | 80 | [19 empty] | 20 | 80
[29 empty] | 20 | 55 | 80 | [19 empty] | 20 | 80
[29 empty] | 20 | 55 | 80 | [19 empty] | 20 | 80
[29 empty] | 20 | 55 | 80 | [19 empty] | 20 | 80
[29 empty] | 20 | 55 | 80 | [19 empty] | 20 | 80
[29 empty] | 20 | 55 | 80 | [19 empty] | 20 | 80
[29 empty] | 20 | 55 | 80 | [19 empty] | 20 | 80
[29 empty] | 20 | 55 | 80 | [19 empty] | 20 | 80
[29 empty] | 20 | 55 | 80 | [19 empty] | 20 | 80
[29 empty] | 20 | 55 | 80 | [19 empty] | 20 | 80
[29 empty] | 20 | 55 | 80 | [19 empty] | 20 | 80
[29 empty] | 20 | 55 | 80 | [19 empty] | 20 | 80
[29 empty] | 20 | 55 | 80 | [19 empty] | 20 | 80
[29 empty] | 20 | 55 | 80 | [19 empty] | 20 | 80
[29 empty] | 20 | 55 | 80 | [19 empty] | 20 | 80
[29 empty] | 20 | 55 | 80 | [19 empty] | 20 | 80
[29 empty] | 20 | 55 | 80 | [19 empty] | 20 | 80
[29 empty] | 20 | 55 | 80 | [19 empty] | 20 | 80
[29 empty] | 20 | 55 | 80 | [19 empty] | 20 | 80
[29 empty] | 20 | 55 | 80 | [19 empty] | 20 | 80
[29 empty] | 20 | 55 | 80 | [19 empty] | 20 | 80
[29 empty] | 20 | 55 | 80 | [19 empty] | 20 | 80
[29 empty] | 20 | 55 | 80 | [19 empty] | 20 | 80
[29 empty] | 20 | 55 | 80 | [19 empty] | 20 | 80
[29 empty] | 20 | 55 | 80 | [19 empty] | 20 | 80
[29 empty] | 20 | 55 | 80 | [19 empty] | 20 | 80
[29 empty] | 20 | 55 | 80 | [19 empty] | 20 | 80
[29 empty] | 20 | 55 | 80 | [19 empty] | 20 | 80
[29 empty] | 20 | 55 | 80 | [19 empty] | 20 | 80
[29 empty] | 20 | 55 | 80 | [19 empty] | 20 | 80
[29 empty] | 20 | 55 | 80 | [19 empty] | 20 | 80
[29 empty] | 20 | 55 | 80 | [19 empty] | 20 | 80
[29 empty] | 20 | 55 | 80 | [19 empty] | 20 | 80
[29 empty] | 20 | 55 | 80 | [19 empty] | 20 | 80
[29 empty] | 20 | 55 | 80 | [19 empty] | 20 | 80
[29 empty] | 20 | 55 | 80 | [19 empty] | 20 | 80
[29 empty] | 20 | 55 | 80 | [19 empty] | 20 | 80
[29 empty] | 20 | 55 | 80 | [19 empty] | 20 | 80
[29 empty] | 20 | 55 | 80 | [19 empty] | 20 | 80
[29 empty] | 20 | 55 | 80 | [19 empty] | 20 | 80
[29 empty] | 20 | 55 | 80 | [19 empty] | 20 | 80
[29 empty] | 20 | 55 | 80 | [19 empty] | 20 | 80
[29 empty] | 20 | 55 | 80 | [19 empty] | 20 | 80
[29 empty] | 20 | 55 | 80 | [19 empty] | 20 | 80
[29 empty] | 20 | 55 | 80 | [19 empty] | 20 | 80
[29 empty] | 20 | 55 | 80 | [19 empty] | 20 | 80
[29 empty] | 20 | 55 | 80 | [19 empty] | 20 | 80
[29 empty] | 20 | 55 | 80 | [19 empty] | 20 | 80
[29 empty] | 20 | 55 | 80 | [19 empty] | 20 | 80
[29 empty] | 20 | 55 | 80 | [19 empty] | 20 | 80
[29 empty] | 20 | 55 | 80 | [19 empty] | 20 | 80
[29 empty] | 20 | 55 | 80 | [19 empty] | 20 | 80
[29 empty] | 20 | 55 | 80 | [19 empty] | 20 | 80
[29 empty] | 20 | 55 | 80 | [19 empty] | 20 | 80
[29 empty] | 20 | 55 | 80 | [19 empty] | 20 | 80
[29 empty] | 20 | 55 | 80 | [19 empty] | 20 | 80
[29 empty] | 20 | 55 | 80 | [19 empty] | 20 | 80
[29 empty] | 20 | 55 | 80 | [19 empty] | 20 | 80
[29 empty] | 20 | 55 | 80 | [19 empty] | 20 | 80
[29 empty] | 20 | 55 | 80 | [19 empty] | 20 | 80
[29 empty] | 20 | 55 | 80 | [19 empty] | 20 | 80
[29 empty] | 20 | 55 | 80 | [19 empty] | 20 | 80
[29 empty] | 20 | 55 | 80 | [19 empty] | 20 | 80
[29 empty] | 20 | 55 | 80 | [19 empty] | 20 | 80
[29 empty] | 20 | 55 | 80 | [19 empty] | 20 | 80
[29 empty] | 20 | 55 | 80 | [19 empty] | 20 | 80
[29 empty] | 20 | 55 | 80 | [19 empty] | 20 | 80
[29 empty] | 20 | 55 | 80 | [19 empty] | 20 | 80
[29 empty] | 20 | 55 | 80 | [19 empty] | 20 | 80
[29 empty] | 20 | 55 | 80 | [19 empty] | 20 | 80
[29 empty] | 20 | 55 | 80 | [19 empty] | 20 | 80
[29 empty] | 20 | 55 | 80 | [19 empty] | 20 | 80
[29 empty] | 20 | 55 | 80 | [19 empty] | 20 | 80
[29 empty] | 20 | 55 | 80 | [19 empty] | 20 | 80
[29 empty] | 20 | 55 | 80 | [19 empty] | 20 | 80
[29 empty] | 20 | 55 | 80 | [19 empty] | 20 | 80
[29 empty] | 20 | 55 | 80 | [19 empty] | 20 | 80
[29 empty] | 20 | 55 | 80 | [19 empty] | 20 | 80
[29 empty] | 20 | 55 | 80 | [19 empty] | 20 | 80
[29 empty] | 20 | 55 | 80 | [19 empty] | 20 | 80
[29 empty] | 20 | 55 | 80 | [19 empty] | 20 | 80
[29 empty] | 20 | 55 | 80 | [19 empty] | 20 | 80
[29 empty] | 20 | 55 | 80 | [19 empty] | 20 | 80
[29 empty] | 20 | 55 | 80 | [19 empty] | 20 | 80
[29 empty] | 20 | 55 | 80 | [19 empty] | 20 | 80
[29 empty] | 20 | 55 | 80 | [19 empty] | 20 | 80
[29 empty] | 20 | 55 | 80 | [19 empty] | 20 | 80
[29 empty] | 20 | 55 | 80 | [19 empty] | 20 | 80
[29 empty] | 20 | 55 | 80 | [19 empty] | 20 | 80
[29 empty] | 20 | 55 | 80 | [19 empty] | 20 | 80
[29 empty] | 20 | 55 | 80 | [19 empty] | 20 | 80
[29 empty] | 20 | 55 | 80 | [19 empty] | 20 | 80
[29 empty] | 20 | 55 | 80 | [19 empty] | 20 | 80
[29 empty] | 20 | 55 | 80 | [19 empty] | 20 | 80
[29 empty] | 20 | 55 | 80 | [19 empty] | 20 | 80
[29 empty] | 20 | 55 | 80 | [19 empty] | 20 | 80
[29 empty] | 20 | 55 | 80 | [19 empty] | 20 | 80
[29 empty] | 20 | 55 | 80 | [19 empty] | 20 | 80
[29 empty] | 20 | 55 | 80 | [19 empty] | 20 | 80
[29 empty] | 20 | 55 | 80 | [19 empty] | 20 | 80
[29 empty] | 20 | 55 | 80 | [19 empty] | 20 | 80
[29 empty] | 20 | 55 | 80 | [19 empty] | 20 | 80
[29 empty] | 20 | 55 | 80 | [19 empty] | 20 | 80
[29 empty] | 20 | 55 | 80 | [19 empty] | 20 | 80
[29 empty] | 20 | 55 | 80 | [19 empty] | 20 | 80
[29 empty] | 20 | 55 | 80 | [19 empty] | 20 | 80
[29 empty] | 20 | 55 | 80 | [19 empty] | 20 | 80
[29 empty] | 20 | 55 | 80 | [19 empty] | 20 | 80
[29 empty] | 20 | 55 | 80 | [19 empty] | 20 | 80
[29 empty] | 20 | 55 | 80 | [19 empty] | 20 | 80
[29 empty] | 20 | 55 | 80 | [19 empty] | 20 | 80
[29 empty] | 20 | 55 | 80 | [19 empty] | 20 | 80
[29 empty] | 20 | 55 | 80 | [19 empty] | 20 | 80
[29 empty] | 20 | 55 | 80 | [19 empty] | 20 | 80
[29 empty] | 20 | 55 | 80 | [19 empty] | 20 | 80
[29 empty] | 20 | 55 | 80 | [19 empty] | 20 | 80
[29 empty] | 20 | 55 | 80 | [19 empty] | 20 | 80
[29 empty] | 20 | 55 | 80 | [19 empty] | 20 | 80
[29 empty] | 20 | 55 | 80 | [19 empty] | 20 | 80
[29 empty] | 20 | 55 | 80 | [19 empty] | 20 | 80
[29 empty] | 20 | 55 | 80 | [19 empty] | 20 | 80
[29 empty] | 20 | 55 | 80 | [19 empty] | 20 | 80
[29 empty] | 20 | 55 | 80 | [19 empty] | 20 | 80
[29 empty] | 20 | 55 | 80 | [19 empty] | 20 | 80
[29 empty] | 20 | 55 | 80 | [19 empty] | 20 | 80
[29 empty] | 20 | 55 | 80 | [19 empty] | 20 | 80
[29 empty] | 20 | 55 | 80 | [19 empty] | 20 | 80
[29 empty] | 20 | 55 | 80 | [19 empty] | 20 | 80
[29 empty] | 20 | 55 | 80 | [19 empty] | 20 | 80
[29 empty] | 20 | 55 | 80 | [19 empty] | 20 | 80
[29 empty] | 20 | 55 | 80 | [19 empty] | 20 | 80
[29 empty] | 20 | 55 | 80 | [19 empty] | 20 | 80
[29 empty] | 20 | 55 | 80 | [19 empty] | 20 | 80
[29 empty] | 20 | 55 | 80 | [19 empty] | 20 | 80
[29 empty] | 20 | 55 | 80 | [19 empty] | 20 | 80
[29 empty] | 20 | 55 | 80 | [19 empty] | 20 | 80
[29 empty] | 20 | 55 | 80 | [19 empty] | 20 | 80
[29 empty] | 20 | 55 | 80 | [19 empty] | 20 | 80
[29 empty] | 20 | 55 | 80 | [19 empty] | 20 | 80
[29 empty] | 20 | 55 | 80 | [19 empty] | 20 | 80
[29 empty] | 20 | 55 | 80 | [19 empty] | 20 | 80
[29 empty] | 20 | 55 | 80 | [19 empty] | 20 | 80
[29 empty] | 20 | 55 | 80 | [19 empty] | 20 | 80
[29 empty] | 20 | 55 | 80 | [19 empty] | 20 | 80
[29 empty] | 20 | 55 | 80 | [19 empty] | 20 | 80
[29 empty] | 20 | 55 | 80 | [19 empty] | 20 | 80
[29 empty] | 20 | 55 | 80 | [19 empty] | 20 | 80
[29 empty] | 20 | 55 | 80 | [19 empty] | 20 | 80
[29 empty] | 20 | 55 | 80 | [19 empty] | 20 | 80
[29 empty] | 20 | 55 | 80 | [19 empty] | 20 | 80
[29 empty] | 20 | 55 | 80 | [19 empty] | 20 | 80
[29 empty] | 20 | 55 | 80 | [19 empty] | 20 | 80
[29 empty] | 20 | 55 | 80 | [19 empty] | 20 | 80
[29 empty] | 20 | 55 | 80 | [19 empty] | 20 | 80
[29 empty] | 20 | 55 | 80 | [19 empty] | 20 | 80
[29 empty] | 20 | 55 | 80 | [19 empty] | 20 | 80
[29 empty] | 20 | 55 | 80 | [19 empty] | 20 | 80
[29 empty] | 20 | 55 | 80 | [19 empty] | 20 | 80
[29 empty] | 20 | 55 | 80 | [19 empty] | 20 | 80
[29 empty] | 20 | 55 | 80 | [19 empty] | 20 | 80
[29 empty] | 20 | 55 | 80 | [19 empty] | 20 | 80
[29 empty] | 20 | 55 | 80 | [19 empty] | 20 | 80
[29 empty] | 20 | 55 | 80 | [19 empty] | 20 | 80
[29 empty] | 20 | 55 | 80 | [19 empty] | 20 | 80
[29 empty] | 20 | 55 | 80 | [19 empty] | 20 | 80
[29 empty] | 20 | 55 | 80 | [19 empty] | 20 | 80
[29 empty] | 20 | 55 | 80 | [19 empty] | 20 | 80
[29 empty] | 20 | 55 | 80 | [19 empty] | 20 | 80
[29 empty] | 20 | 55 | 80 | [19 empty] | 20 | 80
[29 empty] | 20 | 55 | 80 | [19 empty] | 20 | 80
[29 empty] | 20 | 55 | 80 | [19 empty] | 20 | 80
[29 empty] | 20 | 55 | 80 | [19 empty] | 20 | 80
[29 empty] | 20 | 55 | 80 | [19 empty] | 20 | 80
[29 empty] | 20 | 55 | 80 | [19 empty] | 20 | 80
[29 empty] | 20 | 55 | 80 | [19 empty] | 20 | 80
[29 empty] | 20 | 55 | 80 | [19 empty] | 20 | 80
[29 empty] | 20 | 55 | 80 | [19 empty] | 20 | 80
[29 empty] | 20 | 55 | 80 | [19 empty] | 20 | 80
[29 empty] | 20 | 55 | 80 | [19 empty] | 20 | 80
[29 empty] | 20 | 55 | 80 | [19 empty] | 20 | 80
[29 empty] | 20 | 55 | 80 | [19 empty] | 20 | 80
[29 empty] | 20 | 55 | 80 | [19 empty] | 20 | 80
[29 empty] | 20 | 55 | 80 | [19 empty] | 20 | 80
[29 empty] | 20 | 55 | 80 | [19 empty] | 20 | 80
[29 empty] | 20 | 55 | 80 | [19 empty] | 20 | 80
[29 empty] | 20 | 55 | 80 | [19 empty] | 20 | 80
[29 empty] | 20 | 55 | 80 | [19 empty] | 20 | 80
[29 empty] | 20 | 55 | 80 | [19 empty] | 20 | 80
[29 empty] | 20 | 55 | 80 | [19 empty] | 20 | 80
[29 empty] | 20 | 55 | 80 | [19 empty] | 20 | 80
[29 empty] | 20 | 55 | 80 | [19 empty] | 20 | 80
[29 empty] | 20 | 55 | 80 | [19 empty] | 20 | 80
[29 empty] | 20 | 55 | 80 | [19 empty] | 20 | 80
[29 empty] | 20 | 55 | 80 | [19 empty] | 20 | 80
[29 empty] | 20 | 55 | 80 | [19 empty] | 20 | 80
[29 empty] | 20 | 55 | 80 | [19 empty] | 20 | 80
[29 empty] | 20 | 55 | 80 | [19 empty] | 20 | 80
[29 empty] | 20 | 55 | 80 | [19 empty] | 20 | 80
[29 empty] | 20 | 55 | 80 | [19 empty] | 20 | 80
[29 empty] | 20 | 55 | 80 | [19 empty] | 20 | 80
[29 empty] | 20 | 55 | 80 | [19 empty] | 20 | 80
[29 empty] | 20 | 55 | 80 | [19 empty] | 20 | 80
[29 empty] | 20 | 55 | 80 | [19 empty] | 20 | 80
[29 empty] | 20 | 55 | 80 | [19 empty] | 20 | 80
[29 empty] | 20 | 55 | 80 | [19 empty] | 20 | 80
[29 empty] | 20 | 55 | 80 | [19 empty] | 20 | 80
[29 empty] | 20 | 55 | 80 | [19 empty] | 20 | 80
[29 empty] | 20 | 55 | 80 | [19 empty] | 20 | 80
[29 empty] | 20 | 55 | 80 | [19 empty] | 20 | 80
[29 empty] | 20 | 55 | 80 | [19 empty] | 20 | 80
[29 empty] | 20 | 55 | 80 | [19 empty] | 20 | 80
[29 empty] | 20 | 55 | 80 | [19 empty] | 20 | 80
[29 empty] | 20 | 55 | 80 | [19 empty] | 20 | 80
[29 empty] | 20 | 55 | 80 | [19 empty] | 20 | 80
[29 empty] | 20 | 55 | 80 | [19 empty] | 20 | 80
[29 empty] | 20 | 55 | 80 | [19 empty] | 20 | 80
[29 empty] | 20 | 55 | 80 | [19 empty] | 20 | 80
[29 empty] | 20 | 55 | 80 | [19 empty] | 20 | 80
[29 empty] | 20 | 55 | 80 | [19 empty] | 20 | 80
[29 empty] | 20 | 55 | 80 | [19 empty] | 20 | 80
[29 empty] | 20 | 55 | 80 | [19 empty] | 20 | 80
[29 empty] | 20 | 55 | 80 | [19 empty] | 20 | 80
[29 empty] | 20 | 55 | 80 | [19 empty] | 20 | 80
[29 empty] | 20 | 55 | 80 | [19 empty] | 20 | 80
[29 empty] | 20 | 55 | 80 | [19 empty] | 20 | 80
[29 empty] | 20 | 55 | 80 | [19 empty] | 20 | 80
[29 empty] | 20 | 55 | 80 | [19 empty] | 20 | 80
[29 empty] | 20 | 55 | 80 | [19 empty] | 20 | 80
[29 empty] | 20 | 55 | 80 | [19 empty] | 20 | 80
[29 empty] | 20 | 55 | 80 | [19 empty] | 20 | 80
[29 empty] | 20 | 55 | 80 | [19 empty] | 20 | 80
[29 empty] | 20 | 55 | 80 | [19 empty] | 20 | 80
[29 empty] | 20 | 55 | 80 | [19 empty] | 20 | 80
[29 empty] | 20 | 55 | 80 | [19 empty] | 20 | 80
[29 empty] | 20 | 55 | 80 | [19 empty] | 20 | 80
[29 empty] | 20 | 55 | 80 | [19 empty] | 20 | 80
[29 empty] | 20 | 55 | 80 | [19 empty] | 20 | 80
[29 empty] | 20 | 55 | 80 | [19 empty] | 20 | 80
[29 empty] | 20 | 55 | 80 | [19 empty] | 20 | 80
[29 empty] | 20 | 55 | 80 | [19 empty] | 20 | 80
[29 empty] | 20 | 55 | 80 | [19 empty] | 20 | 80
[29 empty] | 20 | 55 | 80 | [19 empty] | 20 | 80
[29 empty] | 20 | 55 | 80 | [19 empty] | 20 | 80
[29 empty] | 20 | 55 | 80 | [19 empty] | 20 | 80
[29 empty] | 20 | 55 | 80 | [19 empty] | 20 | 80
[29 empty] | 20 | 55 | 80 | [19 empty] | 20 | 80
[29 empty] | 20 | 55 | 80 | [19 empty] | 20 | 80
[29 empty] | 20 | 55 | 80 | [19 empty] | 20 | 80
[29 empty] | 20 | 55 | 80 | [19 empty] | 20 | 80
[29 empty] | 20 | 55 | 80 | [19 empty] | 20 | 80
[29 empty] | 20 | 55 | 80 | [19 empty] | 20 | 80
[29 empty] | 20 | 55 | 80 | [19 empty] | 20 | 80
[29 empty] | 20 | 55 | 80 | [19 empty] | 20 | 80
[29 empty] | 20 | 55 | 80 | [19 empty] | 20 | 80
[29 empty] | 20 | 55 | 80 | [19 empty] | 20 | 80
[29 empty] | 20 | 55 | 80 | [19 empty] | 20 | 80
[29 empty] | 20 | 55 | 80 | [19 empty] | 20 | 80
[29 empty] | 20 | 55 | 80 | [19 empty] | 20 | 80
[29 empty] | 20 | 55 | 80 | [19 empty] | 20 | 80
[29 empty] | 20 | 55 | 80 | [19 empty] | 20 | 80
[29 empty] | 20 | 55 | 80 | [19 empty] | 20 | 80
[29 empty] | 20 | 55 | 80 | [19 empty] | 20 | 80
[29 empty] | 20 | 55 | 80 | [19 empty] | 20 | 80
[29 empty] | 20 | 55 | 80 | [19 empty] | 20 | 80
[29 empty] | 20 | 55 | 80 | [19 empty] | 20 | 80
[29 empty] | 20 | 55 | 80 | [19 empty] | 20 | 80
[29 empty] | 20 | 55 | 80 | [19 empty] | 20 | 80
[29 empty] | 20 | 55 | 80 | [19 empty] | 20 | 80
[29 empty] | 20 | 55 | 80 | [19 empty] | 20 | 80
[29 empty] | 20 | 55 | 80 | [19 empty] | 20 | 80
[29 empty] | 20 | 55 | 80 | [19 empty] | 20 | 80
[29 empty] | 20 | 55 | 80 | [19 empty] | 20 | 80
[29 empty] | 20 | 55 | 80 | [19 empty] | 20 | 80
[29 empty] | 20 | 55 | 80 | [19 empty] | 20 | 80
[29 empty] | 20 | 55 | 80 | [19 empty] | 20 | 80
[29 empty] | 20 | 55 | 80 | [19 empty] | 20 | 80
[29 empty] | 20 | 55 | 80 | [19 empty] | 20 | 80
[29 empty] | 20 | 55 | 80 | [19 empty] | 20 | 80
[29 empty] | 20 | 55 | 80 | [19 empty] | 20 | 80
[29 empty] | 20 | 55 | 80 | [19 empty] | 20 | 80
[29 empty] | 20 | 55 | 80 | [19 empty] | 20 | 80
[29 empty] | 20 | 55 | 80 | [19 empty] | 20 | 80
[29 empty] | 20 | 55 | 80 | [19 empty] | 20 | 80
[29 empty] | 20 | 55 | 80 | [19 empty] | 20 | 80
[29 empty] | 20 | 55 | 80 | [19 empty] | 20 | 80
[29 empty] | 20 | 55 | 80 | [19 empty] | 20 | 80
[29 empty] | 20 | 55 | 80 | [19 empty] | 20 | 80
[29 empty] | 20 | 55 | 80 | [19 empty] | 20 | 80
[29 empty] | 20 | 55 | 80 | [19 empty] | 20 | 80
[29 empty] | 20 | 55 | 80 | [19 empty] | 20 | 80
[29 empty] | 20 | 55 | 80 | [19 empty] | 20 | 80
[29 empty] | 20 | 55 | 80 | [19 empty] | 20 | 80
[29 empty] | 20 | 55 | 80 | [19 empty] | 20 | 80
[29 empty] | 20 | 55 | 80 | [19 empty] | 20 | 80
[29 empty] | 20 | 55 | 80 | [19 empty] | 20 | 80
[29 empty] | 20 | 55 | 80 | [19 empty] | 20 | 80
[29 empty] | 20 | 55 | 80 | [19 empty] | 20 | 80
[29 empty] | 20 | 55 | 80 | [19 empty] | 20 | 80
[29 empty] | 20 | 55 | 80 | [19 empty] | 20 | 80
[29 empty] | 20 | 55 | 80 | [19 empty] | 20 | 80
[29 empty] | 20 | 55 | 80 | [19 empty] | 20 | 80
[29 empty] | 20 | 55 | 80 | [19 empty] | 20 | 80
[29 empty] | 20 | 55 | 80 | [19 empty] | 20 | 80
[29 empty] | 20 | 55 | 80 | [19 empty] | 20 | 80
[29 empty] | 20 | 55 | 80 | [19 empty] | 20 | 80
[29 empty] | 20 | 55 | 80 | [19 empty] | 20 | 80
[29 empty] | 20 | 55 | 80 | [19 empty] | 20 | 80
[29 empty] | 20 | 55 | 80 | [19 empty] | 20 | 80
[29 empty] | 20 | 55 | 80 | [19 empty] | 20 | 80
[29 empty] | 20 | 55 | 80 | [19 empty] | 20 | 80
[29 empty] | 20 | 55 | 80 | [19 empty] | 20 | 80
[29 empty] | 20 | 55 | 80 | [19 empty] | 20 | 80
[29 empty] | 20 | 55 | 80 | [19 empty] | 20 | 80
[29 empty] | 20 | 55 | 80 | [19 empty] | 20 | 80
[29 empty] | 20 | 55 | 80 | [19 empty] | 20 | 80
[29 empty] | 20 | 55 | 80 | [19 empty] | 20 | 80
[29 empty] | 20 | 55 | 80 | [19 empty] | 20 | 80
[29 empty] | 20 | 55 | 80 | [19 empty] | 20 | 80
[29 empty] | 20 | 55 | 80 | [19 empty] | 20 | 80
[29 empty] | 20 | 55 | 80 | [19 empty] | 20 | 80
[29 empty] | 20 | 55 | 80 | [19 empty] | 20 | 80
[29 empty] | 20 | 55 | 80 | [19 empty] | 20 | 80
[29 empty] | 20 | 55 | 80 | [19 empty] | 20 | 80
[29 empty] | 20 | 55 | 80 | [19 empty] | 20 | 80
[29 empty] | 20 | 55 | 80 | [19 empty] | 20 | 80
[29 empty] | 20 | 55 | 80 | [19 empty] | 20 | 80
[29 empty] | 20 | 55 | 80 | [19 empty] | 20 | 80
[29 empty] | 20 | 55 | 80 | [19 empty] | 20 | 80
[29 empty] | 20 | 55 | 80 | [19 empty] | 20 | 80
[29 empty] | 20 | 55 | 80 | [19 empty] | 20 | 80
[29 empty] | 20 | 55 | 80 | [19 empty] | 20 | 80
[29 empty] | 20 | 55 | 80 | [19 empty] | 20 | 80
[29 empty] | 20 | 55 | 80 | [19 empty] | 20 | 80
[29 empty] | 20 | 55 | 80 | [19 empty] | 20 | 80
[29 empty] | 20 | 55 | 80 | [19 empty] | 20 | 80
[29 empty] | 20 | 55 | 80 | [19 empty] | 20 | 80
[29 empty] | 20 | 55 | 80 | [19 empty] | 20 | 80
[29 empty] | 20 | 55 | 80 | [19 empty] | 20 | 80
[29 empty] | 20 | 55 | 80 | [19 empty] | 20 | 80
[29 empty] | 20 | 55 | 80 | [19 empty] | 20 | 80
[29 empty] | 20 | 55 | 80 | [19 empty] | 20 | 80
[29 empty] | 20 | 55 | 80 | [19 empty] | 20 | 80
[29 empty] | 20 | 55 | 80 | [19 empty] | 20 | 80
[29 empty] | 20 | 55 | 80 | [19 empty] | 20 | 80
[29 empty] | 20 | 55 | 80 | [19 empty] | 20 | 80
[29 empty] | 20 | 55 | 80 | [19 empty] | 20 | 80
[29 empty] | 20 | 55 | 80 | [19 empty] | 20 | 80
[29 empty] | 20 | 55 | 80 | [19 empty] | 20 | 80
[29 empty] | 20 | 55 | 80 | [19 empty] | 20 | 80
[29 empty] | 20 | 55 | 80 | [19 empty] | 20 | 80
[29 empty] | 20 | 55 | 80 | [19 empty] | 20 | 80
[29 empty] | 20 | 55 | 80 | [19 empty] | 20 | 80
[29 empty] | 20 | 55 | 80 | [19 empty] | 20 | 80
[29 empty] | 20 | 55 | 80 | [19 empty] | 20 | 80
[29 empty] | 20 | 55 | 80 | [19 empty] | 20 | 80
[29 empty] | 20 | 55 | 80 | [19 empty] | 20 | 80
[29 empty] | 20 | 55 | 80 | [19 empty] | 20 | 80
[29 empty] | 20 | 55 | 80 | [19 empty] | 20 | 80
[29 empty] | 20 | 55 | 80 | [19 empty] | 20 | 80
[29 empty] | 20 | 55 | 80 | [19 empty] | 20 | 80
[29 empty] | 20 | 55 | 80 | [19 empty] | 20 | 80
[29 empty] | 20 | 55 | 80 | [19 empty] | 20 | 80
[29 empty] | 20 | 55 | 80 | [19 empty] | 20 | 80
[29 empty] | 20 | 55 | 80 | [19 empty] | 20 | 80
[29 empty] | 20 | 55 | 80 | [19 empty] | 20 | 80
[29 empty] | 20 | 55 | 80 | [19 empty] | 20 | 80
[29 empty] | 20 | 55 | 80 | [19 empty] | 20 | 80
[29 empty] | 20 | 55 | 80 | [19 empty] | 20 | 80
[29 empty] | 20 | 55 | 80 | [19 empty] | 20 | 80
[29 empty] | 20 | 55 | 80 | [19 empty] | 20 | 80
[29 empty] | 20 | 55 | 80 | [19 empty] | 20 | 80
[29 empty] | 20 | 55 | 80 | [19 empty] | 20 | 80
[29 empty] | 20 | 55 | 80 | [19 empty] | 20 | 80
[29 empty] | 20 | 55 | 80 | [19 empty] | 20 | 80
[29 empty] | 20 | 55 | 80 | [19 empty] | 20 | 80
[29 empty] | 20 | 55 | 80 | [19 empty] | 20 | 80
[29 empty] | 20 | 55 | 80 | [19 empty] | 20 | 80
[29 empty] | 20 | 55 | 80 | [19 empty] | 20 | 80
[29 empty] | 20 | 55 | 80 | [19 empty] | 20 | 80
[29 empty] | 20 | 55 | 80 | [19 empty] | 20 | 80
[29 empty] | 20 | 55 | 80 | [19 empty] | 20 | 80
[29 empty] | 20 | 55 | 80 | [19 empty] | 20 | 80
[29 empty] | 20 | 55 | 80 | [19 empty] | 20 | 80
[29 empty] | 20 | 55 | 80 | [19 empty] | 20 | 80
[29 empty] | 20 | 55 | 80 | [19 empty] | 20 | 80
[29 empty] | 20 | 55 | 80 | [19 empty] | 20 | 80
[29 empty] | 20 | 55 | 80 | [19 empty] | 20 | 80
[29 empty] | 20 | 55 | 80 | [19 empty] | 20 | 80
[29 empty] | 20 | 55 | 80 | [19 empty] | 20 | 80
[29 empty] | 20 | 55 | 80 | [19 empty] | 20 | 80
[29 empty] | 20 | 55 | 80 | [19 empty] | 20 | 80
[29 empty] | 20 | 55 | 80 | [19 empty] | 20 | 80
[29 empty] | 20 | 55 | 80 | [19 empty] | 20 | 80
[29 empty] | 20 | 55 | 80 | [19 empty] | 20 | 80
[29 empty] | 20 | 55 | 80 | [19 empty] | 20 | 80
[29 empty] | 20 | 55 | 80 | [19 empty] | 20 | 80
[29 empty] | 20 | 55 | 80 | [19 empty] | 20 | 80
[29 empty] | 20 | 55 | 80 | [19 empty] | 20 | 80
[29 empty] | 20 | 55 | 80 | [19 empty] | 20 | 80
[29 empty] | 20 | 55 | 80 | [19 empty] | 20 | 80
[29 empty] | 20 | 55 | 80 | [19 empty] | 20 | 80
[29 empty] | 20 | 55 | 80 | [19 empty] | 20 | 80
[29 empty] | 20 | 55 | 80 | [19 empty] | 20 | 80
[29 empty] | 20 | 55 | 80 | [19 empty] | 20 | 80
[29 empty] | 20 | 55 | 80 | [19 empty] | 20 | 80
[29 empty] | 20 | 55 | 80 | [19 empty] | 20 | 80
[29 empty] | 20 | 55 | 80 | [19 empty] | 20 | 80
[29 empty] | 20 | 55 | 80 | [19 empty] | 20 | 80
[29 empty] | 20 | 55 | 80 | [19 empty] | 20 | 80
[29 empty] | 20 | 55 | 80 | [19 empty] | 20 | 80
[29 empty] | 20 | 55 | 80 | [19 empty] | 20 | 80
[29 empty] | 20 | 55 | 80 | [19 empty] | 20 | 80
[29 empty] | 20 | 55 | 80 | [19 empty] | 20 | 80
[29 empty] | 20 | 55 | 80 | [19 empty] | 20 | 80
[29 empty] | 20 | 55 | 80 | [19 empty] | 20 | 80
[29 empty] | 20 | 55 | 80 | [19 empty] | 20 | 80
[29 empty] | 20 | 55 | 80 | [19 empty] | 20 | 80
[29 empty] | 20 | 55 | 80 | [19 empty] | 20 | 80
[29 empty] | 20 | 55 | 80 | [19 empty] | 20 | 80
[29 empty] | 20 | 55 | 80 | [19 empty] | 20 | 80
[29 empty] | 20 | 55 | 80 | [19 empty] | 20 | 80
[29 empty] | 20 | 55 | 80 | [19 empty] | 20 | 80
[29 empty] | 20 | 55 | 80 | [19 empty] | 20 | 80
[29 empty] | 20 | 55 | 80 | [19 empty] | 20 | 80
[29 empty] | 20 | 55 | 80 | [19 empty] | 20 | 80
[29 empty] | 20 | 55 | 80 | [19 empty] | 20 | 80
[29 empty] | 20 | 55 | 80 | [19 empty] | 20 | 80
[29 empty] | 20 | 55 | 80 | [19 empty] | 20 | 80
Temperatura
Hum. Relat.
Temp. rocío
Condiciones interiores
Ajuste horario
Eje x automático
Temperatura y humedad relativa
Condiciones exteriores
0,0%
Porcentaje
Situación superf.cerram.

## th_24h_Datos
|  | Condiciones ambientales interiores |  |  |  |  | Condiciones ambientales exteriores | [6 empty] | Tªm exterior | Hrm exterior | [7 empty] | 20' | 30' | [7 empty] | Condiciones superficiales del cerramiento
| Hora | Temperatura (ºC) | Humedad relativa (%) |  |  | Hora | Temperatura (ºC) | Humedad relativa (%) | φem | θem |  |  | Día | 20' |  |  | Pvi | θrocio | θsi, real | θsi, mín | φsi |  | θem | θem | φem | General | Tª Media diaria | Pv Media diaria | >80% | Total |  | θsi media diaria | φsi | Pvsi
1º día | 0:00 |  |  |  | 1º día | 0:00 |  |  | #N/A | #N/A | #N/A | #N/A | 1 | 0 | 0 | #N/A | 0 |  |  |  | #N/A | 1º día | 0 |  | 0 | 0 |  | #N/A | #N/A | 0 |  | 0 | #N/A | 0
| 0:20 |  |  |  |  | 0:20 |  |  | #N/A | #N/A | #N/A | #N/A | 2 | 0 | 0 | 1009 | 0 |  |  |  | #N/A |  | 0 |  | 0 | 0 |  | #N/A | #N/A | 0 |  | 0 | #N/A | 0
| 0:40 |  |  |  |  | 0:40 |  |  | #N/A | #N/A | #N/A | #N/A | 3 | 0 | 0 | #N/A | 0 |  |  |  | #N/A |  | 0 |  | 0 | 0 |  | #N/A | #N/A | 0 |  | 0 | #N/A | 0
| 1:00 |  |  |  |  | 1:00 |  |  | #N/A | #N/A | #N/A | #N/A | 4 | 0 | 0 |  | 0 |  |  |  | #N/A |  | 0 |  | 0 | 0 |  | #N/A | #N/A | 0 |  | 0 | #N/A | 0
| 1:20 |  |  |  |  | 1:20 |  |  | #N/A | #N/A | #N/A | #N/A | 5 | 0 | 0 |  | 0 |  |  |  | #N/A |  | 0 |  | 0 | 0 |  | #N/A | #N/A | 0 |  | 0 | #N/A | 0
| 1:40 |  |  |  |  | 1:40 |  |  | #N/A | #N/A | #N/A | #N/A | 6 | 0 | 0 |  | 0 |  |  |  | #N/A |  | 0 |  | 0 | 0 |  | #N/A | #N/A | 0 |  | 0 | #N/A | 0
| 2:00 |  |  |  |  | 2:00 |  |  | #N/A | #N/A | #N/A | #N/A | 7 | 0 | 0 |  | 0 |  |  |  | #N/A |  | 0 |  | 0 | 0 |  | #N/A | #N/A | 0 |  | 0 | #N/A | 0
| 2:20 |  |  |  |  | 2:20 |  |  | #N/A | #N/A | #N/A | #N/A | 8 | 0 | 0 |  | 0 |  |  |  | #N/A |  | 0 |  | 0 | 0 |  | #N/A | #N/A | 0 |  | 0 | #N/A | 0
| 2:40 |  |  |  |  | 2:40 |  |  | #N/A | #N/A | #N/A | #N/A | 9 | 0 | 0 |  | 0 |  |  |  | #N/A |  | 0 |  | 0 | 0 |  | #N/A | #N/A | 0 |  | 0 | #N/A | 0
| 3:00 |  |  |  |  | 3:00 |  |  | #N/A | #N/A | #N/A | #N/A | 10 | 0 | 0 |  | 0 |  |  |  | #N/A |  | 0 |  | 0 | 0 |  | #N/A | #N/A | 0 |  | 0 | #N/A | 0
| 3:20 |  |  |  |  | 3:20 |  |  | #N/A | #N/A | #N/A | #N/A | 11 | 0 | 0 |  | 0 |  |  |  | #N/A |  | 0 |  | 0 | 0 |  | #N/A | #N/A | 0 |  | 0 | #N/A | 0
| 3:40 |  |  |  |  | 3:40 |  |  | #N/A | #N/A | #N/A | #N/A | 12 | 0 | 0 |  | 0 |  |  |  | #N/A |  | 0 |  | 0 | 0 |  | #N/A | #N/A | 0 |  | 0 | #N/A | 0
| 4:00 |  |  |  |  | 4:00 |  |  | #N/A | #N/A | #N/A | #N/A | 13 | 0 | 0 |  | 0 |  |  |  | #N/A |  | 0 |  | 0 | 0 |  | #N/A | #N/A | 0 |  | 0 | #N/A | 0
| 4:20 |  |  |  |  | 4:20 |  |  | #N/A | #N/A | #N/A | #N/A | 14 | 0 | 0 |  | 0 |  |  |  | #N/A |  | 0 |  | 0 | 0 |  | #N/A | #N/A | 0 |  | 0 | #N/A | 0
| 4:40 |  |  |  |  | 4:40 |  |  | #N/A | #N/A | #N/A | #N/A |  |  |  |  | 0 |  |  |  | #N/A |  | 0 |  | 0 | 0 |  |  | #N/A | 0
| 5:00 |  |  |  |  | 5:00 |  |  | #N/A | #N/A | #N/A | #N/A |  |  |  |  | 0 |  |  |  | #N/A |  | 0 |  | 0 | 0 |  |  | #N/A | 0
| 5:20 |  |  |  |  | 5:20 |  |  | #N/A | #N/A | #N/A | #N/A |  |  |  |  | 0 |  |  |  | #N/A |  | 0 |  | 0 | 0 |  |  | #N/A | 0
| 5:40 |  |  |  |  | 5:40 |  |  | #N/A | #N/A | #N/A | #N/A | 0 | Sin datos | 0/1/1900 |  | 0 |  |  |  | #N/A |  | 0 |  | 0 | 0 |  |  | #N/A | 0
| 6:00 |  |  |  |  | 6:00 |  |  | #N/A | #N/A | #N/A | #N/A | 0 | Sin datos | 0/1/1900 |  | 0 |  |  |  | #N/A |  | 0 |  | 0 | 0 |  |  | #N/A | 0
| 6:20 |  |  |  |  | 6:20 |  |  | #N/A | #N/A | #N/A | #N/A | 0 | Sin datos | 0/1/1900 |  | 0 |  |  |  | #N/A |  | 0 |  | 0 | 0 |  |  | #N/A | 0
| 6:40 |  |  |  |  | 6:40 |  |  | #N/A | #N/A | #N/A | #N/A | 0 | Sin datos | 0/1/1900 |  | 0 |  |  |  | #N/A |  | 0 |  | 0 | 0 |  |  | #N/A | 0
| 7:00 |  |  |  |  | 7:00 |  |  | #N/A | #N/A | #N/A | #N/A | 0 | Sin datos | 0/1/1900 |  | 0 |  |  |  | #N/A |  | 0 |  | 0 | 0 |  |  | #N/A | 0
| 7:20 |  |  |  |  | 7:20 |  |  | #N/A | #N/A | #N/A | #N/A | 0 | Sin datos | 0/1/1900 |  | 0 |  |  |  | #N/A |  | 0 |  | 0 | 0 |  |  | #N/A | 0
| 7:40 |  |  |  |  | 7:40 |  |  | #N/A | #N/A | #N/A | #N/A | 0 | Sin datos | 0/1/1900 |  | 0 |  |  |  | #N/A |  | 0 |  | 0 | 0 |  |  | #N/A | 0
| 8:00 |  |  |  |  | 8:00 |  |  | #N/A | #N/A | #N/A | #N/A | 0 | Sin datos | 0/1/1900 |  | 0 |  |  |  | #N/A |  | 0 |  | 0 | 0 |  |  | #N/A | 0
| 8:20 |  |  |  |  | 8:20 |  |  | #N/A | #N/A | #N/A | #N/A | 0 | Sin datos | 0/1/1900 |  | 0 |  |  |  | #N/A |  | 0 |  | 0 | 0 |  |  | #N/A | 0
| 8:40 |  |  |  |  | 8:40 |  |  | #N/A | #N/A | #N/A | #N/A | 0 | Sin datos | 0/1/1900 |  | 0 |  |  |  | #N/A |  | 0 |  | 0 | 0 |  |  | #N/A | 0
| 9:00 |  |  |  |  | 9:00 |  |  | #N/A | #N/A | #N/A | #N/A | 0 | Sin datos | 0/1/1900 |  | 0 |  |  |  | #N/A |  | 0 |  | 0 | 0 |  |  | #N/A | 0
| 9:20 |  |  |  |  | 9:20 |  |  | #N/A | #N/A | #N/A | #N/A | 0 | Sin datos | 0/1/1900 |  | 0 |  |  |  | #N/A |  | 0 |  | 0 | 0 |  |  | #N/A | 0
| 9:40 |  |  |  |  | 9:40 |  |  | #N/A | #N/A | #N/A | #N/A | 0 | Sin datos | 0/1/1900 |  | 0 |  |  |  | #N/A |  | 0 |  | 0 | 0 |  |  | #N/A | 0
| 10:00 |  |  |  |  | 10:00 |  |  | #N/A | #N/A | #N/A | #N/A | 0 | Sin datos | 0/1/1900 |  | 0 |  |  |  | #N/A |  | 0 |  | 0 | 0 |  |  | #N/A | 0
| 10:20 |  |  |  |  | 10:20 |  |  | #N/A | #N/A | #N/A | #N/A |  |  |  |  | 0 |  |  |  | #N/A |  | 0 |  | 0 | 0 |  |  | #N/A | 0
| 10:40 |  |  |  |  | 10:40 |  |  | #N/A | #N/A | #N/A | #N/A |  |  |  |  | 0 |  |  |  | #N/A |  | 0 |  | 0 | 0 |  |  | #N/A | 0
| 11:00 |  |  |  |  | 11:00 |  |  | #N/A | #N/A | #N/A | #N/A |  |  |  |  | 0 |  |  |  | #N/A |  | 0 |  | 0 | 0 |  |  | #N/A | 0
| 11:20 |  |  |  |  | 11:20 |  |  | #N/A | #N/A | #N/A | #N/A |  |  |  |  | 0 |  |  |  | #N/A |  | 0 |  | 0 | 0 |  |  | #N/A | 0
| 11:40 |  |  |  |  | 11:40 |  |  | #N/A | #N/A | #N/A | #N/A |  |  |  |  | 0 |  |  |  | #N/A |  | 0 |  | 0 | 0 |  |  | #N/A | 0
| 12:00 |  |  |  |  | 12:00 |  |  | #N/A | #N/A | #N/A | #N/A |  |  |  |  | 0 |  |  |  | #N/A |  | 0 |  | 0 | 0 |  |  | #N/A | 0
| 12:20 |  |  |  |  | 12:20 |  |  | #N/A | #N/A | #N/A | #N/A |  |  |  |  | 0 |  |  |  | #N/A |  | 0 |  | 0 | 0 |  |  | #N/A | 0
| 12:40 |  |  |  |  | 12:40 |  |  | #N/A | #N/A | #N/A | #N/A |  |  |  |  | 0 |  |  |  | #N/A |  | 0 |  | 0 | 0 |  |  | #N/A | 0
| 13:00 |  |  |  |  | 13:00 |  |  | #N/A | #N/A | #N/A | #N/A |  |  |  |  | 0 |  |  |  | #N/A |  | 0 |  | 0 | 0 |  |  | #N/A | 0
| 13:20 |  |  |  |  | 13:20 |  |  | #N/A | #N/A | #N/A | #N/A |  |  |  |  | 0 |  |  |  | #N/A |  | 0 |  | 0 | 0 |  |  | #N/A | 0
| 13:40 |  |  |  |  | 13:40 |  |  | #N/A | #N/A | #N/A | #N/A |  |  |  |  | 0 |  |  |  | #N/A |  | 0 |  | 0 | 0 |  |  | #N/A | 0
| 14:00 |  |  |  |  | 14:00 |  |  | #N/A | #N/A | #N/A | #N/A |  |  |  |  | 0 |  |  |  | #N/A |  | 0 |  | 0 | 0 |  |  | #N/A | 0
| 14:20 |  |  |  |  | 14:20 |  |  | #N/A | #N/A | #N/A | #N/A |  |  |  |  | 0 |  |  |  | #N/A |  | 0 |  | 0 | 0 |  |  | #N/A | 0
| 14:40 |  |  |  |  | 14:40 |  |  | #N/A | #N/A | #N/A | #N/A |  |  |  |  | 0 |  |  |  | #N/A |  | 0 |  | 0 | 0 |  |  | #N/A | 0
| 15:00 |  |  |  |  | 15:00 |  |  | #N/A | #N/A | #N/A | #N/A |  |  |  |  | 0 |  |  |  | #N/A |  | 0 |  | 0 | 0 |  |  | #N/A | 0
| 15:20 |  |  |  |  | 15:20 |  |  | #N/A | #N/A | #N/A | #N/A |  |  |  |  | 0 |  |  |  | #N/A |  | 0 |  | 0 | 0 |  |  | #N/A | 0
| 15:40 |  |  |  |  | 15:40 |  |  | #N/A | #N/A | #N/A | #N/A |  |  |  |  | 0 |  |  |  | #N/A |  | 0 |  | 0 | 0 |  |  | #N/A | 0
| 16:00 |  |  |  |  | 16:00 |  |  | #N/A | #N/A | #N/A | #N/A |  |  |  |  | 0 |  |  |  | #N/A |  | 0 |  | 0 | 0 |  |  | #N/A | 0
| 16:20 |  |  |  |  | 16:20 |  |  | #N/A | #N/A | #N/A | #N/A |  |  |  |  | 0 |  |  |  | #N/A |  | 0 |  | 0 | 0 |  |  | #N/A | 0
| 16:40 |  |  |  |  | 16:40 |  |  | #N/A | #N/A | #N/A | #N/A |  |  |  |  | 0 |  |  |  | #N/A |  | 0 |  | 0 | 0 |  |  | #N/A | 0
| 17:00 |  |  |  |  | 17:00 |  |  | #N/A | #N/A | #N/A | #N/A |  |  |  |  | 0 |  |  |  | #N/A |  | 0 |  | 0 | 0 |  |  | #N/A | 0
| 17:20 |  |  |  |  | 17:20 |  |  | #N/A | #N/A | #N/A | #N/A |  |  |  |  | 0 |  |  |  | #N/A |  | 0 |  | 0 | 0 |  |  | #N/A | 0
| 17:40 |  |  |  |  | 17:40 |  |  | #N/A | #N/A | #N/A | #N/A |  |  |  |  | 0 |  |  |  | #N/A |  | 0 |  | 0 | 0 |  |  | #N/A | 0
| 18:00 |  |  |  |  | 18:00 |  |  | #N/A | #N/A | #N/A | #N/A |  |  |  |  | 0 |  |  |  | #N/A |  | 0 |  | 0 | 0 |  |  | #N/A | 0
| 18:20 |  |  |  |  | 18:20 |  |  | #N/A | #N/A | #N/A | #N/A |  |  |  |  | 0 |  |  |  | #N/A |  | 0 |  | 0 | 0 |  |  | #N/A | 0
| 18:40 |  |  |  |  | 18:40 |  |  | #N/A | #N/A | #N/A | #N/A |  |  |  |  | 0 |  |  |  | #N/A |  | 0 |  | 0 | 0 |  |  | #N/A | 0
| 19:00 |  |  |  |  | 19:00 |  |  | #N/A | #N/A | #N/A | #N/A |  |  |  |  | 0 |  |  |  | #N/A |  | 0 |  | 0 | 0 |  |  | #N/A | 0
| 19:20 |  |  |  |  | 19:20 |  |  | #N/A | #N/A | #N/A | #N/A |  |  |  |  | 0 |  |  |  | #N/A |  | 0 |  | 0 | 0 |  |  | #N/A | 0
| 19:40 |  |  |  |  | 19:40 |  |  | #N/A | #N/A | #N/A | #N/A |  |  |  |  | 0 |  |  |  | #N/A |  | 0 |  | 0 | 0 |  |  | #N/A | 0
| 20:00 |  |  |  |  | 20:00 |  |  | #N/A | #N/A | #N/A | #N/A |  |  |  |  | 0 |  |  |  | #N/A |  | 0 |  | 0 | 0 |  |  | #N/A | 0
| 20:20 |  |  |  |  | 20:20 |  |  | #N/A | #N/A | #N/A | #N/A |  |  |  |  | 0 |  |  |  | #N/A |  | 0 |  | 0 | 0 |  |  | #N/A | 0
| 20:40 |  |  |  |  | 20:40 |  |  | #N/A | #N/A | #N/A | #N/A |  |  |  |  | 0 |  |  |  | #N/A |  | 0 |  | 0 | 0 |  |  | #N/A | 0
| 21:00 |  |  |  |  | 21:00 |  |  | #N/A | #N/A | #N/A | #N/A |  |  |  |  | 0 |  |  |  | #N/A |  | 0 |  | 0 | 0 |  |  | #N/A | 0
| 21:20 |  |  |  |  | 21:20 |  |  | #N/A | #N/A | #N/A | #N/A |  |  |  |  | 0 |  |  |  | #N/A |  | 0 |  | 0 | 0 |  |  | #N/A | 0
| 21:40 |  |  |  |  | 21:40 |  |  | #N/A | #N/A | #N/A | #N/A |  |  |  |  | 0 |  |  |  | #N/A |  | 0 |  | 0 | 0 |  |  | #N/A | 0
| 22:00 |  |  |  |  | 22:00 |  |  | #N/A | #N/A | #N/A | #N/A |  |  |  |  | 0 |  |  |  | #N/A |  | 0 |  | 0 | 0 |  |  | #N/A | 0
| 22:20 |  |  |  |  | 22:20 |  |  | #N/A | #N/A | #N/A | #N/A |  |  |  |  | 0 |  |  |  | #N/A |  | 0 |  | 0 | 0 |  |  | #N/A | 0
| 22:40 |  |  |  |  | 22:40 |  |  | #N/A | #N/A | #N/A | #N/A |  |  |  |  | 0 |  |  |  | #N/A |  | 0 |  | 0 | 0 |  |  | #N/A | 0
| 23:00 |  |  |  |  | 23:00 |  |  | #N/A | #N/A | #N/A | #N/A |  |  |  |  | 0 |  |  |  | #N/A |  | 0 |  | 0 | 0 |  |  | #N/A | 0
| 23:20 |  |  |  |  | 23:20 |  |  | #N/A | #N/A | #N/A | #N/A |  |  |  |  | 0 |  |  |  | #N/A |  | 0 |  | 0 | 0 |  |  | #N/A | 0
| 23:40 |  |  |  |  | 23:40 |  |  | #N/A | #N/A | #N/A | #N/A |  |  |  |  | 0 |  |  |  | #N/A |  | 0 |  | 0 | 0 |  |  | #N/A | 0
| 24:00 |  |  |  |  | 24:00 |  |  | #N/A | #N/A | #N/A | #N/A |  |  |  |  | 0 |  |  |  | #N/A |  | 0 |  | 0 | 0 |  |  | #N/A | 0
2º día | 24:20 |  |  |  | 2º día | 24:20 |  |  | #N/A | #N/A | #N/A | #N/A |  |  |  |  | 0 |  |  |  | #N/A | 2º día | 0 |  | 0 | 0 |  |  | #N/A | 0
| 24:40 |  |  |  |  | 24:40 |  |  | #N/A | #N/A | #N/A | #N/A |  |  |  |  | 0 |  |  |  | #N/A |  | 0 |  | 0 | 0 |  |  | #N/A | 0
| 25:00 |  |  |  |  | 25:00 |  |  | #N/A | #N/A | #N/A | #N/A |  |  |  |  | 0 |  |  |  | #N/A |  | 0 |  | 0 | 0 |  |  | #N/A | 0
| 25:20 |  |  |  |  | 25:20 |  |  | #N/A | #N/A | #N/A | #N/A |  |  |  |  | 0 |  |  |  | #N/A |  | 0 |  | 0 | 0 |  |  | #N/A | 0
| 25:40 |  |  |  |  | 25:40 |  |  | #N/A | #N/A | #N/A | #N/A |  |  |  |  | 0 |  |  |  | #N/A |  | 0 |  | 0 | 0 |  |  | #N/A | 0
| 26:00 |  |  |  |  | 26:00 |  |  | #N/A | #N/A | #N/A | #N/A |  |  |  |  | 0 |  |  |  | #N/A |  | 0 |  | 0 | 0 |  |  | #N/A | 0
| 26:20 |  |  |  |  | 26:20 |  |  | #N/A | #N/A | #N/A | #N/A |  |  |  |  | 0 |  |  |  | #N/A |  | 0 |  | 0 | 0 |  |  | #N/A | 0
| 26:40 |  |  |  |  | 26:40 |  |  | #N/A | #N/A | #N/A | #N/A |  |  |  |  | 0 |  |  |  | #N/A |  | 0 |  | 0 | 0 |  |  | #N/A | 0
| 27:00 |  |  |  |  | 27:00 |  |  | #N/A | #N/A | #N/A | #N/A |  |  |  |  | 0 |  |  |  | #N/A |  | 0 |  | 0 | 0 |  |  | #N/A | 0
| 27:20 |  |  |  |  | 27:20 |  |  | #N/A | #N/A | #N/A | #N/A |  |  |  |  | 0 |  |  |  | #N/A |  | 0 |  | 0 | 0 |  |  | #N/A | 0
| 27:40 |  |  |  |  | 27:40 |  |  | #N/A | #N/A | #N/A | #N/A |  |  |  |  | 0 |  |  |  | #N/A |  | 0 |  | 0 | 0 |  |  | #N/A | 0
| 28:00 |  |  |  |  | 28:00 |  |  | #N/A | #N/A | #N/A | #N/A |  |  |  |  | 0 |  |  |  | #N/A |  | 0 |  | 0 | 0 |  |  | #N/A | 0
| 28:20 |  |  |  |  | 28:20 |  |  | #N/A | #N/A | #N/A | #N/A |  |  |  |  | 0 |  |  |  | #N/A |  | 0 |  | 0 | 0 |  |  | #N/A | 0
| 28:40 |  |  |  |  | 28:40 |  |  | #N/A | #N/A | #N/A | #N/A |  |  |  |  | 0 |  |  |  | #N/A |  | 0 |  | 0 | 0 |  |  | #N/A | 0
| 29:00 |  |  |  |  | 29:00 |  |  | #N/A | #N/A | #N/A | #N/A |  |  |  |  | 0 |  |  |  | #N/A |  | 0 |  | 0 | 0 |  |  | #N/A | 0
| 29:20 |  |  |  |  | 29:20 |  |  | #N/A | #N/A | #N/A | #N/A |  |  |  |  | 0 |  |  |  | #N/A |  | 0 |  | 0 | 0 |  |  | #N/A | 0
| 29:40 |  |  |  |  | 29:40 |  |  | #N/A | #N/A | #N/A | #N/A |  |  |  |  | 0 |  |  |  | #N/A |  | 0 |  | 0 | 0 |  |  | #N/A | 0
| 30:00 |  |  |  |  | 30:00 |  |  | #N/A | #N/A | #N/A | #N/A |  |  |  |  | 0 |  |  |  | #N/A |  | 0 |  | 0 | 0 |  |  | #N/A | 0
| 30:20 |  |  |  |  | 30:20 |  |  | #N/A | #N/A | #N/A | #N/A |  |  |  |  | 0 |  |  |  | #N/A |  | 0 |  | 0 | 0 |  |  | #N/A | 0
| 30:40 |  |  |  |  | 30:40 |  |  | #N/A | #N/A | #N/A | #N/A |  |  |  |  | 0 |  |  |  | #N/A |  | 0 |  | 0 | 0 |  |  | #N/A | 0
| 31:00 |  |  |  |  | 31:00 |  |  | #N/A | #N/A | #N/A | #N/A |  |  |  |  | 0 |  |  |  | #N/A |  | 0 |  | 0 | 0 |  |  | #N/A | 0
| 31:20 |  |  |  |  | 31:20 |  |  | #N/A | #N/A | #N/A | #N/A |  |  |  |  | 0 |  |  |  | #N/A |  | 0 |  | 0 | 0 |  |  | #N/A | 0
| 31:40 |  |  |  |  | 31:40 |  |  | #N/A | #N/A | #N/A | #N/A |  |  |  |  | 0 |  |  |  | #N/A |  | 0 |  | 0 | 0 |  |  | #N/A | 0
| 32:00 |  |  |  |  | 32:00 |  |  | #N/A | #N/A | #N/A | #N/A |  |  |  |  | 0 |  |  |  | #N/A |  | 0 |  | 0 | 0 |  |  | #N/A | 0
| 32:20 |  |  |  |  | 32:20 |  |  | #N/A | #N/A | #N/A | #N/A |  |  |  |  | 0 |  |  |  | #N/A |  | 0 |  | 0 | 0 |  |  | #N/A | 0
| 32:40 |  |  |  |  | 32:40 |  |  | #N/A | #N/A | #N/A | #N/A |  |  |  |  | 0 |  |  |  | #N/A |  | 0 |  | 0 | 0 |  |  | #N/A | 0
| 33:00 |  |  |  |  | 33:00 |  |  | #N/A | #N/A | #N/A | #N/A |  |  |  |  | 0 |  |  |  | #N/A |  | 0 |  | 0 | 0 |  |  | #N/A | 0
| 33:20 |  |  |  |  | 33:20 |  |  | #N/A | #N/A | #N/A | #N/A |  |  |  |  | 0 |  |  |  | #N/A |  | 0 |  | 0 | 0 |  |  | #N/A | 0
| 33:40 |  |  |  |  | 33:40 |  |  | #N/A | #N/A | #N/A | #N/A |  |  |  |  | 0 |  |  |  | #N/A |  | 0 |  | 0 | 0 |  |  | #N/A | 0
| 34:00 |  |  |  |  | 34:00 |  |  | #N/A | #N/A | #N/A | #N/A |  |  |  |  | 0 |  |  |  | #N/A |  | 0 |  | 0 | 0 |  |  | #N/A | 0
| 34:20 |  |  |  |  | 34:20 |  |  | #N/A | #N/A | #N/A | #N/A |  |  |  |  | 0 |  |  |  | #N/A |  | 0 |  | 0 | 0 |  |  | #N/A | 0
| 34:40 |  |  |  |  | 34:40 |  |  | #N/A | #N/A | #N/A | #N/A |  |  |  |  | 0 |  |  |  | #N/A |  | 0 |  | 0 | 0 |  |  | #N/A | 0
| 35:00 |  |  |  |  | 35:00 |  |  | #N/A | #N/A | #N/A | #N/A |  |  |  |  | 0 |  |  |  | #N/A |  | 0 |  | 0 | 0 |  |  | #N/A | 0
| 35:20 |  |  |  |  | 35:20 |  |  | #N/A | #N/A | #N/A | #N/A |  |  |  |  | 0 |  |  |  | #N/A |  | 0 |  | 0 | 0 |  |  | #N/A | 0
| 35:40 |  |  |  |  | 35:40 |  |  | #N/A | #N/A | #N/A | #N/A |  |  |  |  | 0 |  |  |  | #N/A |  | 0 |  | 0 | 0 |  |  | #N/A | 0
| 36:00 |  |  |  |  | 36:00 |  |  | #N/A | #N/A | #N/A | #N/A |  |  |  |  | 0 |  |  |  | #N/A |  | 0 |  | 0 | 0 |  |  | #N/A | 0
| 36:20 |  |  |  |  | 36:20 |  |  | #N/A | #N/A | #N/A | #N/A |  |  |  |  | 0 |  |  |  | #N/A |  | 0 |  | 0 | 0 |  |  | #N/A | 0
| 36:40 |  |  |  |  | 36:40 |  |  | #N/A | #N/A | #N/A | #N/A |  |  |  |  | 0 |  |  |  | #N/A |  | 0 |  | 0 | 0 |  |  | #N/A | 0
| 37:00 |  |  |  |  | 37:00 |  |  | #N/A | #N/A | #N/A | #N/A |  |  |  |  | 0 |  |  |  | #N/A |  | 0 |  | 0 | 0 |  |  | #N/A | 0
| 37:20 |  |  |  |  | 37:20 |  |  | #N/A | #N/A | #N/A | #N/A |  |  |  |  | 0 |  |  |  | #N/A |  | 0 |  | 0 | 0 |  |  | #N/A | 0
| 37:40 |  |  |  |  | 37:40 |  |  | #N/A | #N/A | #N/A | #N/A |  |  |  |  | 0 |  |  |  | #N/A |  | 0 |  | 0 | 0 |  |  | #N/A | 0
| 38:00 |  |  |  |  | 38:00 |  |  | #N/A | #N/A | #N/A | #N/A |  |  |  |  | 0 |  |  |  | #N/A |  | 0 |  | 0 | 0 |  |  | #N/A | 0
| 38:20 |  |  |  |  | 38:20 |  |  | #N/A | #N/A | #N/A | #N/A |  |  |  |  | 0 |  |  |  | #N/A |  | 0 |  | 0 | 0 |  |  | #N/A | 0
| 38:40 |  |  |  |  | 38:40 |  |  | #N/A | #N/A | #N/A | #N/A |  |  |  |  | 0 |  |  |  | #N/A |  | 0 |  | 0 | 0 |  |  | #N/A | 0
| 39:00 |  |  |  |  | 39:00 |  |  | #N/A | #N/A | #N/A | #N/A |  |  |  |  | 0 |  |  |  | #N/A |  | 0 |  | 0 | 0 |  |  | #N/A | 0
| 39:20 |  |  |  |  | 39:20 |  |  | #N/A | #N/A | #N/A | #N/A |  |  |  |  | 0 |  |  |  | #N/A |  | 0 |  | 0 | 0 |  |  | #N/A | 0
| 39:40 |  |  |  |  | 39:40 |  |  | #N/A | #N/A | #N/A | #N/A |  |  |  |  | 0 |  |  |  | #N/A |  | 0 |  | 0 | 0 |  |  | #N/A | 0
| 40:00 |  |  |  |  | 40:00 |  |  | #N/A | #N/A | #N/A | #N/A |  |  |  |  | 0 |  |  |  | #N/A |  | 0 |  | 0 | 0 |  |  | #N/A | 0
| 40:20 |  |  |  |  | 40:20 |  |  | #N/A | #N/A | #N/A | #N/A |  |  |  |  | 0 |  |  |  | #N/A |  | 0 |  | 0 | 0 |  |  | #N/A | 0
| 40:40 |  |  |  |  | 40:40 |  |  | #N/A | #N/A | #N/A | #N/A |  |  |  |  | 0 |  |  |  | #N/A |  | 0 |  | 0 | 0 |  |  | #N/A | 0
| 41:00 |  |  |  |  | 41:00 |  |  | #N/A | #N/A | #N/A | #N/A |  |  |  |  | 0 |  |  |  | #N/A |  | 0 |  | 0 | 0 |  |  | #N/A | 0
| 41:20 |  |  |  |  | 41:20 |  |  | #N/A | #N/A | #N/A | #N/A |  |  |  |  | 0 |  |  |  | #N/A |  | 0 |  | 0 | 0 |  |  | #N/A | 0
| 41:40 |  |  |  |  | 41:40 |  |  | #N/A | #N/A | #N/A | #N/A |  |  |  |  | 0 |  |  |  | #N/A |  | 0 |  | 0 | 0 |  |  | #N/A | 0
| 42:00 |  |  |  |  | 42:00 |  |  | #N/A | #N/A | #N/A | #N/A |  |  |  |  | 0 |  |  |  | #N/A |  | 0 |  | 0 | 0 |  |  | #N/A | 0
| 42:20 |  |  |  |  | 42:20 |  |  | #N/A | #N/A | #N/A | #N/A |  |  |  |  | 0 |  |  |  | #N/A |  | 0 |  | 0 | 0 |  |  | #N/A | 0
| 42:40 |  |  |  |  | 42:40 |  |  | #N/A | #N/A | #N/A | #N/A |  |  |  |  | 0 |  |  |  | #N/A |  | 0 |  | 0 | 0 |  |  | #N/A | 0
| 43:00 |  |  |  |  | 43:00 |  |  | #N/A | #N/A | #N/A | #N/A |  |  |  |  | 0 |  |  |  | #N/A |  | 0 |  | 0 | 0 |  |  | #N/A | 0
| 43:20 |  |  |  |  | 43:20 |  |  | #N/A | #N/A | #N/A | #N/A |  |  |  |  | 0 |  |  |  | #N/A |  | 0 |  | 0 | 0 |  |  | #N/A | 0
| 43:40 |  |  |  |  | 43:40 |  |  | #N/A | #N/A | #N/A | #N/A |  |  |  |  | 0 |  |  |  | #N/A |  | 0 |  | 0 | 0 |  |  | #N/A | 0
| 44:00 |  |  |  |  | 44:00 |  |  | #N/A | #N/A | #N/A | #N/A |  |  |  |  | 0 |  |  |  | #N/A |  | 0 |  | 0 | 0 |  |  | #N/A | 0
| 44:20 |  |  |  |  | 44:20 |  |  | #N/A | #N/A | #N/A | #N/A |  |  |  |  | 0 |  |  |  | #N/A |  | 0 |  | 0 | 0 |  |  | #N/A | 0
| 44:40 |  |  |  |  | 44:40 |  |  | #N/A | #N/A | #N/A | #N/A |  |  |  |  | 0 |  |  |  | #N/A |  | 0 |  | 0 | 0 |  |  | #N/A | 0
| 45:00 |  |  |  |  | 45:00 |  |  | #N/A | #N/A | #N/A | #N/A |  |  |  |  | 0 |  |  |  | #N/A |  | 0 |  | 0 | 0 |  |  | #N/A | 0
| 45:20 |  |  |  |  | 45:20 |  |  | #N/A | #N/A | #N/A | #N/A |  |  |  |  | 0 |  |  |  | #N/A |  | 0 |  | 0 | 0 |  |  | #N/A | 0
| 45:40 |  |  |  |  | 45:40 |  |  | #N/A | #N/A | #N/A | #N/A |  |  |  |  | 0 |  |  |  | #N/A |  | 0 |  | 0 | 0 |  |  | #N/A | 0
| 46:00 |  |  |  |  | 46:00 |  |  | #N/A | #N/A | #N/A | #N/A |  |  |  |  | 0 |  |  |  | #N/A |  | 0 |  | 0 | 0 |  |  | #N/A | 0
| 46:20 |  |  |  |  | 46:20 |  |  | #N/A | #N/A | #N/A | #N/A |  |  |  |  | 0 |  |  |  | #N/A |  | 0 |  | 0 | 0 |  |  | #N/A | 0
| 46:40 |  |  |  |  | 46:40 |  |  | #N/A | #N/A | #N/A | #N/A |  |  |  |  | 0 |  |  |  | #N/A |  | 0 |  | 0 | 0 |  |  | #N/A | 0
| 47:00 |  |  |  |  | 47:00 |  |  | #N/A | #N/A | #N/A | #N/A |  |  |  |  | 0 |  |  |  | #N/A |  | 0 |  | 0 | 0 |  |  | #N/A | 0
| 47:20 |  |  |  |  | 47:20 |  |  | #N/A | #N/A | #N/A | #N/A |  |  |  |  | 0 |  |  |  | #N/A |  | 0 |  | 0 | 0 |  |  | #N/A | 0
| 47:40 |  |  |  |  | 47:40 |  |  | #N/A | #N/A | #N/A | #N/A |  |  |  |  | 0 |  |  |  | #N/A |  | 0 |  | 0 | 0 |  |  | #N/A | 0
| 48:00 |  |  |  |  | 48:00 |  |  | #N/A | #N/A | #N/A | #N/A |  |  |  |  | 0 |  |  |  | #N/A |  | 0 |  | 0 | 0 |  |  | #N/A | 0
3º día | 48:20 |  |  |  | 3º día | 48:20 |  |  | #N/A | #N/A | #N/A | #N/A |  |  |  |  | 0 |  |  |  | #N/A | 3º día | 0 |  | 0 | 0 |  |  | #N/A | 0
| 48:40 |  |  |  |  | 48:40 |  |  | #N/A | #N/A | #N/A | #N/A |  |  |  |  | 0 |  |  |  | #N/A |  | 0 |  | 0 | 0 |  |  | #N/A | 0
| 49:00 |  |  |  |  | 49:00 |  |  | #N/A | #N/A | #N/A | #N/A |  |  |  |  | 0 |  |  |  | #N/A |  | 0 |  | 0 | 0 |  |  | #N/A | 0
| 49:20 |  |  |  |  | 49:20 |  |  | #N/A | #N/A | #N/A | #N/A |  |  |  |  | 0 |  |  |  | #N/A |  | 0 |  | 0 | 0 |  |  | #N/A | 0
| 49:40 |  |  |  |  | 49:40 |  |  | #N/A | #N/A | #N/A | #N/A |  |  |  |  | 0 |  |  |  | #N/A |  | 0 |  | 0 | 0 |  |  | #N/A | 0
| 50:00 |  |  |  |  | 50:00 |  |  | #N/A | #N/A | #N/A | #N/A |  |  |  |  | 0 |  |  |  | #N/A |  | 0 |  | 0 | 0 |  |  | #N/A | 0
| 50:20 |  |  |  |  | 50:20 |  |  | #N/A | #N/A | #N/A | #N/A |  |  |  |  | 0 |  |  |  | #N/A |  | 0 |  | 0 | 0 |  |  | #N/A | 0
| 50:40 |  |  |  |  | 50:40 |  |  | #N/A | #N/A | #N/A | #N/A |  |  |  |  | 0 |  |  |  | #N/A |  | 0 |  | 0 | 0 |  |  | #N/A | 0
| 51:00 |  |  |  |  | 51:00 |  |  | #N/A | #N/A | #N/A | #N/A |  |  |  |  | 0 |  |  |  | #N/A |  | 0 |  | 0 | 0 |  |  | #N/A | 0
| 51:20 |  |  |  |  | 51:20 |  |  | #N/A | #N/A | #N/A | #N/A |  |  |  |  | 0 |  |  |  | #N/A |  | 0 |  | 0 | 0 |  |  | #N/A | 0
| 51:40 |  |  |  |  | 51:40 |  |  | #N/A | #N/A | #N/A | #N/A |  |  |  |  | 0 |  |  |  | #N/A |  | 0 |  | 0 | 0 |  |  | #N/A | 0
| 52:00 |  |  |  |  | 52:00 |  |  | #N/A | #N/A | #N/A | #N/A |  |  |  |  | 0 |  |  |  | #N/A |  | 0 |  | 0 | 0 |  |  | #N/A | 0
| 52:20 |  |  |  |  | 52:20 |  |  | #N/A | #N/A | #N/A | #N/A |  |  |  |  | 0 |  |  |  | #N/A |  | 0 |  | 0 | 0 |  |  | #N/A | 0
| 52:40 |  |  |  |  | 52:40 |  |  | #N/A | #N/A | #N/A | #N/A |  |  |  |  | 0 |  |  |  | #N/A |  | 0 |  | 0 | 0 |  |  | #N/A | 0
| 53:00 |  |  |  |  | 53:00 |  |  | #N/A | #N/A | #N/A | #N/A |  |  |  |  | 0 |  |  |  | #N/A |  | 0 |  | 0 | 0 |  |  | #N/A | 0
| 53:20 |  |  |  |  | 53:20 |  |  | #N/A | #N/A | #N/A | #N/A |  |  |  |  | 0 |  |  |  | #N/A |  | 0 |  | 0 | 0 |  |  | #N/A | 0
| 53:40 |  |  |  |  | 53:40 |  |  | #N/A | #N/A | #N/A | #N/A |  |  |  |  | 0 |  |  |  | #N/A |  | 0 |  | 0 | 0 |  |  | #N/A | 0
| 54:00 |  |  |  |  | 54:00 |  |  | #N/A | #N/A | #N/A | #N/A |  |  |  |  | 0 |  |  |  | #N/A |  | 0 |  | 0 | 0 |  |  | #N/A | 0
| 54:20 |  |  |  |  | 54:20 |  |  | #N/A | #N/A | #N/A | #N/A |  |  |  |  | 0 |  |  |  | #N/A |  | 0 |  | 0 | 0 |  |  | #N/A | 0
| 54:40 |  |  |  |  | 54:40 |  |  | #N/A | #N/A | #N/A | #N/A |  |  |  |  | 0 |  |  |  | #N/A |  | 0 |  | 0 | 0 |  |  | #N/A | 0
| 55:00 |  |  |  |  | 55:00 |  |  | #N/A | #N/A | #N/A | #N/A |  |  |  |  | 0 |  |  |  | #N/A |  | 0 |  | 0 | 0 |  |  | #N/A | 0
| 55:20 |  |  |  |  | 55:20 |  |  | #N/A | #N/A | #N/A | #N/A |  |  |  |  | 0 |  |  |  | #N/A |  | 0 |  | 0 | 0 |  |  | #N/A | 0
| 55:40 |  |  |  |  | 55:40 |  |  | #N/A | #N/A | #N/A | #N/A |  |  |  |  | 0 |  |  |  | #N/A |  | 0 |  | 0 | 0 |  |  | #N/A | 0
| 56:00 |  |  |  |  | 56:00 |  |  | #N/A | #N/A | #N/A | #N/A |  |  |  |  | 0 |  |  |  | #N/A |  | 0 |  | 0 | 0 |  |  | #N/A | 0
| 56:20 |  |  |  |  | 56:20 |  |  | #N/A | #N/A | #N/A | #N/A |  |  |  |  | 0 |  |  |  | #N/A |  | 0 |  | 0 | 0 |  |  | #N/A | 0
| 56:40 |  |  |  |  | 56:40 |  |  | #N/A | #N/A | #N/A | #N/A |  |  |  |  | 0 |  |  |  | #N/A |  | 0 |  | 0 | 0 |  |  | #N/A | 0
| 57:00 |  |  |  |  | 57:00 |  |  | #N/A | #N/A | #N/A | #N/A |  |  |  |  | 0 |  |  |  | #N/A |  | 0 |  | 0 | 0 |  |  | #N/A | 0
| 57:20 |  |  |  |  | 57:20 |  |  | #N/A | #N/A | #N/A | #N/A |  |  |  |  | 0 |  |  |  | #N/A |  | 0 |  | 0 | 0 |  |  | #N/A | 0
| 57:40 |  |  |  |  | 57:40 |  |  | #N/A | #N/A | #N/A | #N/A |  |  |  |  | 0 |  |  |  | #N/A |  | 0 |  | 0 | 0 |  |  | #N/A | 0
| 58:00 |  |  |  |  | 58:00 |  |  | #N/A | #N/A | #N/A | #N/A |  |  |  |  | 0 |  |  |  | #N/A |  | 0 |  | 0 | 0 |  |  | #N/A | 0
| 58:20 |  |  |  |  | 58:20 |  |  | #N/A | #N/A | #N/A | #N/A |  |  |  |  | 0 |  |  |  | #N/A |  | 0 |  | 0 | 0 |  |  | #N/A | 0
| 58:40 |  |  |  |  | 58:40 |  |  | #N/A | #N/A | #N/A | #N/A |  |  |  |  | 0 |  |  |  | #N/A |  | 0 |  | 0 | 0 |  |  | #N/A | 0
| 59:00 |  |  |  |  | 59:00 |  |  | #N/A | #N/A | #N/A | #N/A |  |  |  |  | 0 |  |  |  | #N/A |  | 0 |  | 0 | 0 |  |  | #N/A | 0
| 59:20 |  |  |  |  | 59:20 |  |  | #N/A | #N/A | #N/A | #N/A |  |  |  |  | 0 |  |  |  | #N/A |  | 0 |  | 0 | 0 |  |  | #N/A | 0
| 59:40 |  |  |  |  | 59:40 |  |  | #N/A | #N/A | #N/A | #N/A |  |  |  |  | 0 |  |  |  | #N/A |  | 0 |  | 0 | 0 |  |  | #N/A | 0
| 60:00 |  |  |  |  | 60:00 |  |  | #N/A | #N/A | #N/A | #N/A |  |  |  |  | 0 |  |  |  | #N/A |  | 0 |  | 0 | 0 |  |  | #N/A | 0
| 60:20 |  |  |  |  | 60:20 |  |  | #N/A | #N/A | #N/A | #N/A |  |  |  |  | 0 |  |  |  | #N/A |  | 0 |  | 0 | 0 |  |  | #N/A | 0
| 60:40 |  |  |  |  | 60:40 |  |  | #N/A | #N/A | #N/A | #N/A |  |  |  |  | 0 |  |  |  | #N/A |  | 0 |  | 0 | 0 |  |  | #N/A | 0
| 61:00 |  |  |  |  | 61:00 |  |  | #N/A | #N/A | #N/A | #N/A |  |  |  |  | 0 |  |  |  | #N/A |  | 0 |  | 0 | 0 |  |  | #N/A | 0
| 61:20 |  |  |  |  | 61:20 |  |  | #N/A | #N/A | #N/A | #N/A |  |  |  |  | 0 |  |  |  | #N/A |  | 0 |  | 0 | 0 |  |  | #N/A | 0
| 61:40 |  |  |  |  | 61:40 |  |  | #N/A | #N/A | #N/A | #N/A |  |  |  |  | 0 |  |  |  | #N/A |  | 0 |  | 0 | 0 |  |  | #N/A | 0
| 62:00 |  |  |  |  | 62:00 |  |  | #N/A | #N/A | #N/A | #N/A |  |  |  |  | 0 |  |  |  | #N/A |  | 0 |  | 0 | 0 |  |  | #N/A | 0
| 62:20 |  |  |  |  | 62:20 |  |  | #N/A | #N/A | #N/A | #N/A |  |  |  |  | 0 |  |  |  | #N/A |  | 0 |  | 0 | 0 |  |  | #N/A | 0
| 62:40 |  |  |  |  | 62:40 |  |  | #N/A | #N/A | #N/A | #N/A |  |  |  |  | 0 |  |  |  | #N/A |  | 0 |  | 0 | 0 |  |  | #N/A | 0
| 63:00 |  |  |  |  | 63:00 |  |  | #N/A | #N/A | #N/A | #N/A |  |  |  |  | 0 |  |  |  | #N/A |  | 0 |  | 0 | 0 |  |  | #N/A | 0
| 63:20 |  |  |  |  | 63:20 |  |  | #N/A | #N/A | #N/A | #N/A |  |  |  |  | 0 |  |  |  | #N/A |  | 0 |  | 0 | 0 |  |  | #N/A | 0
| 63:40 |  |  |  |  | 63:40 |  |  | #N/A | #N/A | #N/A | #N/A |  |  |  |  | 0 |  |  |  | #N/A |  | 0 |  | 0 | 0 |  |  | #N/A | 0
| 64:00 |  |  |  |  | 64:00 |  |  | #N/A | #N/A | #N/A | #N/A |  |  |  |  | 0 |  |  |  | #N/A |  | 0 |  | 0 | 0 |  |  | #N/A | 0
| 64:20 |  |  |  |  | 64:20 |  |  | #N/A | #N/A | #N/A | #N/A |  |  |  |  | 0 |  |  |  | #N/A |  | 0 |  | 0 | 0 |  |  | #N/A | 0
| 64:40 |  |  |  |  | 64:40 |  |  | #N/A | #N/A | #N/A | #N/A |  |  |  |  | 0 |  |  |  | #N/A |  | 0 |  | 0 | 0 |  |  | #N/A | 0
| 65:00 |  |  |  |  | 65:00 |  |  | #N/A | #N/A | #N/A | #N/A |  |  |  |  | 0 |  |  |  | #N/A |  | 0 |  | 0 | 0 |  |  | #N/A | 0
| 65:20 |  |  |  |  | 65:20 |  |  | #N/A | #N/A | #N/A | #N/A |  |  |  |  | 0 |  |  |  | #N/A |  | 0 |  | 0 | 0 |  |  | #N/A | 0
| 65:40 |  |  |  |  | 65:40 |  |  | #N/A | #N/A | #N/A | #N/A |  |  |  |  | 0 |  |  |  | #N/A |  | 0 |  | 0 | 0 |  |  | #N/A | 0
| 66:00 |  |  |  |  | 66:00 |  |  | #N/A | #N/A | #N/A | #N/A |  |  |  |  | 0 |  |  |  | #N/A |  | 0 |  | 0 | 0 |  |  | #N/A | 0
| 66:20 |  |  |  |  | 66:20 |  |  | #N/A | #N/A | #N/A | #N/A |  |  |  |  | 0 |  |  |  | #N/A |  | 0 |  | 0 | 0 |  |  | #N/A | 0
| 66:40 |  |  |  |  | 66:40 |  |  | #N/A | #N/A | #N/A | #N/A |  |  |  |  | 0 |  |  |  | #N/A |  | 0 |  | 0 | 0 |  |  | #N/A | 0
| 67:00 |  |  |  |  | 67:00 |  |  | #N/A | #N/A | #N/A | #N/A |  |  |  |  | 0 |  |  |  | #N/A |  | 0 |  | 0 | 0 |  |  | #N/A | 0
| 67:20 |  |  |  |  | 67:20 |  |  | #N/A | #N/A | #N/A | #N/A |  |  |  |  | 0 |  |  |  | #N/A |  | 0 |  | 0 | 0 |  |  | #N/A | 0
| 67:40 |  |  |  |  | 67:40 |  |  | #N/A | #N/A | #N/A | #N/A |  |  |  |  | 0 |  |  |  | #N/A |  | 0 |  | 0 | 0 |  |  | #N/A | 0
| 68:00 |  |  |  |  | 68:00 |  |  | #N/A | #N/A | #N/A | #N/A |  |  |  |  | 0 |  |  |  | #N/A |  | 0 |  | 0 | 0 |  |  | #N/A | 0
| 68:20 |  |  |  |  | 68:20 |  |  | #N/A | #N/A | #N/A | #N/A |  |  |  |  | 0 |  |  |  | #N/A |  | 0 |  | 0 | 0 |  |  | #N/A | 0
| 68:40 |  |  |  |  | 68:40 |  |  | #N/A | #N/A | #N/A | #N/A |  |  |  |  | 0 |  |  |  | #N/A |  | 0 |  | 0 | 0 |  |  | #N/A | 0
| 69:00 |  |  |  |  | 69:00 |  |  | #N/A | #N/A | #N/A | #N/A |  |  |  |  | 0 |  |  |  | #N/A |  | 0 |  | 0 | 0 |  |  | #N/A | 0
| 69:20 |  |  |  |  | 69:20 |  |  | #N/A | #N/A | #N/A | #N/A |  |  |  |  | 0 |  |  |  | #N/A |  | 0 |  | 0 | 0 |  |  | #N/A | 0
| 69:40 |  |  |  |  | 69:40 |  |  | #N/A | #N/A | #N/A | #N/A |  |  |  |  | 0 |  |  |  | #N/A |  | 0 |  | 0 | 0 |  |  | #N/A | 0
| 70:00 |  |  |  |  | 70:00 |  |  | #N/A | #N/A | #N/A | #N/A |  |  |  |  | 0 |  |  |  | #N/A |  | 0 |  | 0 | 0 |  |  | #N/A | 0
| 70:20 |  |  |  |  | 70:20 |  |  | #N/A | #N/A | #N/A | #N/A |  |  |  |  | 0 |  |  |  | #N/A |  | 0 |  | 0 | 0 |  |  | #N/A | 0
| 70:40 |  |  |  |  | 70:40 |  |  | #N/A | #N/A | #N/A | #N/A |  |  |  |  | 0 |  |  |  | #N/A |  | 0 |  | 0 | 0 |  |  | #N/A | 0
| 71:00 |  |  |  |  | 71:00 |  |  | #N/A | #N/A | #N/A | #N/A |  |  |  |  | 0 |  |  |  | #N/A |  | 0 |  | 0 | 0 |  |  | #N/A | 0
| 71:20 |  |  |  |  | 71:20 |  |  | #N/A | #N/A | #N/A | #N/A |  |  |  |  | 0 |  |  |  | #N/A |  | 0 |  | 0 | 0 |  |  | #N/A | 0
| 71:40 |  |  |  |  | 71:40 |  |  | #N/A | #N/A | #N/A | #N/A |  |  |  |  | 0 |  |  |  | #N/A |  | 0 |  | 0 | 0 |  |  | #N/A | 0
| 72:00 |  |  |  |  | 72:00 |  |  | #N/A | #N/A | #N/A | #N/A |  |  |  |  | 0 |  |  |  | #N/A |  | 0 |  | 0 | 0 |  |  | #N/A | 0
4º día | 72:20 |  |  |  | 4º día | 72:20 |  |  | #N/A | #N/A | #N/A | #N/A |  |  |  |  | 0 |  |  |  | #N/A | 4º día | 0 |  | 0 | 0 |  |  | #N/A | 0
| 72:40 |  |  |  |  | 72:40 |  |  | #N/A | #N/A | #N/A | #N/A |  |  |  |  | 0 |  |  |  | #N/A |  | 0 |  | 0 | 0 |  |  | #N/A | 0
| 73:00 |  |  |  |  | 73:00 |  |  | #N/A | #N/A | #N/A | #N/A |  |  |  |  | 0 |  |  |  | #N/A |  | 0 |  | 0 | 0 |  |  | #N/A | 0
| 73:20 |  |  |  |  | 73:20 |  |  | #N/A | #N/A | #N/A | #N/A |  |  |  |  | 0 |  |  |  | #N/A |  | 0 |  | 0 | 0 |  |  | #N/A | 0
| 73:40 |  |  |  |  | 73:40 |  |  | #N/A | #N/A | #N/A | #N/A |  |  |  |  | 0 |  |  |  | #N/A |  | 0 |  | 0 | 0 |  |  | #N/A | 0
| 74:00 |  |  |  |  | 74:00 |  |  | #N/A | #N/A | #N/A | #N/A |  |  |  |  | 0 |  |  |  | #N/A |  | 0 |  | 0 | 0 |  |  | #N/A | 0
| 74:20 |  |  |  |  | 74:20 |  |  | #N/A | #N/A | #N/A | #N/A |  |  |  |  | 0 |  |  |  | #N/A |  | 0 |  | 0 | 0 |  |  | #N/A | 0
| 74:40 |  |  |  |  | 74:40 |  |  | #N/A | #N/A | #N/A | #N/A |  |  |  |  | 0 |  |  |  | #N/A |  | 0 |  | 0 | 0 |  |  | #N/A | 0
| 75:00 |  |  |  |  | 75:00 |  |  | #N/A | #N/A | #N/A | #N/A |  |  |  |  | 0 |  |  |  | #N/A |  | 0 |  | 0 | 0 |  |  | #N/A | 0
| 75:20 |  |  |  |  | 75:20 |  |  | #N/A | #N/A | #N/A | #N/A |  |  |  |  | 0 |  |  |  | #N/A |  | 0 |  | 0 | 0 |  |  | #N/A | 0
| 75:40 |  |  |  |  | 75:40 |  |  | #N/A | #N/A | #N/A | #N/A |  |  |  |  | 0 |  |  |  | #N/A |  | 0 |  | 0 | 0 |  |  | #N/A | 0
| 76:00 |  |  |  |  | 76:00 |  |  | #N/A | #N/A | #N/A | #N/A |  |  |  |  | 0 |  |  |  | #N/A |  | 0 |  | 0 | 0 |  |  | #N/A | 0
| 76:20 |  |  |  |  | 76:20 |  |  | #N/A | #N/A | #N/A | #N/A |  |  |  |  | 0 |  |  |  | #N/A |  | 0 |  | 0 | 0 |  |  | #N/A | 0
| 76:40 |  |  |  |  | 76:40 |  |  | #N/A | #N/A | #N/A | #N/A |  |  |  |  | 0 |  |  |  | #N/A |  | 0 |  | 0 | 0 |  |  | #N/A | 0
| 77:00 |  |  |  |  | 77:00 |  |  | #N/A | #N/A | #N/A | #N/A |  |  |  |  | 0 |  |  |  | #N/A |  | 0 |  | 0 | 0 |  |  | #N/A | 0
| 77:20 |  |  |  |  | 77:20 |  |  | #N/A | #N/A | #N/A | #N/A |  |  |  |  | 0 |  |  |  | #N/A |  | 0 |  | 0 | 0 |  |  | #N/A | 0
| 77:40 |  |  |  |  | 77:40 |  |  | #N/A | #N/A | #N/A | #N/A |  |  |  |  | 0 |  |  |  | #N/A |  | 0 |  | 0 | 0 |  |  | #N/A | 0
| 78:00 |  |  |  |  | 78:00 |  |  | #N/A | #N/A | #N/A | #N/A |  |  |  |  | 0 |  |  |  | #N/A |  | 0 |  | 0 | 0 |  |  | #N/A | 0
| 78:20 |  |  |  |  | 78:20 |  |  | #N/A | #N/A | #N/A | #N/A |  |  |  |  | 0 |  |  |  | #N/A |  | 0 |  | 0 | 0 |  |  | #N/A | 0
| 78:40 |  |  |  |  | 78:40 |  |  | #N/A | #N/A | #N/A | #N/A |  |  |  |  | 0 |  |  |  | #N/A |  | 0 |  | 0 | 0 |  |  | #N/A | 0
| 79:00 |  |  |  |  | 79:00 |  |  | #N/A | #N/A | #N/A | #N/A |  |  |  |  | 0 |  |  |  | #N/A |  | 0 |  | 0 | 0 |  |  | #N/A | 0
| 79:20 |  |  |  |  | 79:20 |  |  | #N/A | #N/A | #N/A | #N/A |  |  |  |  | 0 |  |  |  | #N/A |  | 0 |  | 0 | 0 |  |  | #N/A | 0
| 79:40 |  |  |  |  | 79:40 |  |  | #N/A | #N/A | #N/A | #N/A |  |  |  |  | 0 |  |  |  | #N/A |  | 0 |  | 0 | 0 |  |  | #N/A | 0
| 80:00 |  |  |  |  | 80:00 |  |  | #N/A | #N/A | #N/A | #N/A |  |  |  |  | 0 |  |  |  | #N/A |  | 0 |  | 0 | 0 |  |  | #N/A | 0
| 80:20 |  |  |  |  | 80:20 |  |  | #N/A | #N/A | #N/A | #N/A |  |  |  |  | 0 |  |  |  | #N/A |  | 0 |  | 0 | 0 |  |  | #N/A | 0
| 80:40 |  |  |  |  | 80:40 |  |  | #N/A | #N/A | #N/A | #N/A |  |  |  |  | 0 |  |  |  | #N/A |  | 0 |  | 0 | 0 |  |  | #N/A | 0
| 81:00 |  |  |  |  | 81:00 |  |  | #N/A | #N/A | #N/A | #N/A |  |  |  |  | 0 |  |  |  | #N/A |  | 0 |  | 0 | 0 |  |  | #N/A | 0
| 81:20 |  |  |  |  | 81:20 |  |  | #N/A | #N/A | #N/A | #N/A |  |  |  |  | 0 |  |  |  | #N/A |  | 0 |  | 0 | 0 |  |  | #N/A | 0
| 81:40 |  |  |  |  | 81:40 |  |  | #N/A | #N/A | #N/A | #N/A |  |  |  |  | 0 |  |  |  | #N/A |  | 0 |  | 0 | 0 |  |  | #N/A | 0
| 82:00 |  |  |  |  | 82:00 |  |  | #N/A | #N/A | #N/A | #N/A |  |  |  |  | 0 |  |  |  | #N/A |  | 0 |  | 0 | 0 |  |  | #N/A | 0
| 82:20 |  |  |  |  | 82:20 |  |  | #N/A | #N/A | #N/A | #N/A |  |  |  |  | 0 |  |  |  | #N/A |  | 0 |  | 0 | 0 |  |  | #N/A | 0
| 82:40 |  |  |  |  | 82:40 |  |  | #N/A | #N/A | #N/A | #N/A |  |  |  |  | 0 |  |  |  | #N/A |  | 0 |  | 0 | 0 |  |  | #N/A | 0
| 83:00 |  |  |  |  | 83:00 |  |  | #N/A | #N/A | #N/A | #N/A |  |  |  |  | 0 |  |  |  | #N/A |  | 0 |  | 0 | 0 |  |  | #N/A | 0
| 83:20 |  |  |  |  | 83:20 |  |  | #N/A | #N/A | #N/A | #N/A |  |  |  |  | 0 |  |  |  | #N/A |  | 0 |  | 0 | 0 |  |  | #N/A | 0
| 83:40 |  |  |  |  | 83:40 |  |  | #N/A | #N/A | #N/A | #N/A |  |  |  |  | 0 |  |  |  | #N/A |  | 0 |  | 0 | 0 |  |  | #N/A | 0
| 84:00 |  |  |  |  | 84:00 |  |  | #N/A | #N/A | #N/A | #N/A |  |  |  |  | 0 |  |  |  | #N/A |  | 0 |  | 0 | 0 |  |  | #N/A | 0
| 84:20 |  |  |  |  | 84:20 |  |  | #N/A | #N/A | #N/A | #N/A |  |  |  |  | 0 |  |  |  | #N/A |  | 0 |  | 0 | 0 |  |  | #N/A | 0
| 84:40 |  |  |  |  | 84:40 |  |  | #N/A | #N/A | #N/A | #N/A |  |  |  |  | 0 |  |  |  | #N/A |  | 0 |  | 0 | 0 |  |  | #N/A | 0
| 85:00 |  |  |  |  | 85:00 |  |  | #N/A | #N/A | #N/A | #N/A |  |  |  |  | 0 |  |  |  | #N/A |  | 0 |  | 0 | 0 |  |  | #N/A | 0
| 85:20 |  |  |  |  | 85:20 |  |  | #N/A | #N/A | #N/A | #N/A |  |  |  |  | 0 |  |  |  | #N/A |  | 0 |  | 0 | 0 |  |  | #N/A | 0
| 85:40 |  |  |  |  | 85:40 |  |  | #N/A | #N/A | #N/A | #N/A |  |  |  |  | 0 |  |  |  | #N/A |  | 0 |  | 0 | 0 |  |  | #N/A | 0
| 86:00 |  |  |  |  | 86:00 |  |  | #N/A | #N/A | #N/A | #N/A |  |  |  |  | 0 |  |  |  | #N/A |  | 0 |  | 0 | 0 |  |  | #N/A | 0
| 86:20 |  |  |  |  | 86:20 |  |  | #N/A | #N/A | #N/A | #N/A |  |  |  |  | 0 |  |  |  | #N/A |  | 0 |  | 0 | 0 |  |  | #N/A | 0
| 86:40 |  |  |  |  | 86:40 |  |  | #N/A | #N/A | #N/A | #N/A |  |  |  |  | 0 |  |  |  | #N/A |  | 0 |  | 0 | 0 |  |  | #N/A | 0
| 87:00 |  |  |  |  | 87:00 |  |  | #N/A | #N/A | #N/A | #N/A |  |  |  |  | 0 |  |  |  | #N/A |  | 0 |  | 0 | 0 |  |  | #N/A | 0
| 87:20 |  |  |  |  | 87:20 |  |  | #N/A | #N/A | #N/A | #N/A |  |  |  |  | 0 |  |  |  | #N/A |  | 0 |  | 0 | 0 |  |  | #N/A | 0
| 87:40 |  |  |  |  | 87:40 |  |  | #N/A | #N/A | #N/A | #N/A |  |  |  |  | 0 |  |  |  | #N/A |  | 0 |  | 0 | 0 |  |  | #N/A | 0
| 88:00 |  |  |  |  | 88:00 |  |  | #N/A | #N/A | #N/A | #N/A |  |  |  |  | 0 |  |  |  | #N/A |  | 0 |  | 0 | 0 |  |  | #N/A | 0
| 88:20 |  |  |  |  | 88:20 |  |  | #N/A | #N/A | #N/A | #N/A |  |  |  |  | 0 |  |  |  | #N/A |  | 0 |  | 0 | 0 |  |  | #N/A | 0
| 88:40 |  |  |  |  | 88:40 |  |  | #N/A | #N/A | #N/A | #N/A |  |  |  |  | 0 |  |  |  | #N/A |  | 0 |  | 0 | 0 |  |  | #N/A | 0
| 89:00 |  |  |  |  | 89:00 |  |  | #N/A | #N/A | #N/A | #N/A |  |  |  |  | 0 |  |  |  | #N/A |  | 0 |  | 0 | 0 |  |  | #N/A | 0
| 89:20 |  |  |  |  | 89:20 |  |  | #N/A | #N/A | #N/A | #N/A |  |  |  |  | 0 |  |  |  | #N/A |  | 0 |  | 0 | 0 |  |  | #N/A | 0
| 89:40 |  |  |  |  | 89:40 |  |  | #N/A | #N/A | #N/A | #N/A |  |  |  |  | 0 |  |  |  | #N/A |  | 0 |  | 0 | 0 |  |  | #N/A | 0
| 90:00 |  |  |  |  | 90:00 |  |  | #N/A | #N/A | #N/A | #N/A |  |  |  |  | 0 |  |  |  | #N/A |  | 0 |  | 0 | 0 |  |  | #N/A | 0
| 90:20 |  |  |  |  | 90:20 |  |  | #N/A | #N/A | #N/A | #N/A |  |  |  |  | 0 |  |  |  | #N/A |  | 0 |  | 0 | 0 |  |  | #N/A | 0
| 90:40 |  |  |  |  | 90:40 |  |  | #N/A | #N/A | #N/A | #N/A |  |  |  |  | 0 |  |  |  | #N/A |  | 0 |  | 0 | 0 |  |  | #N/A | 0
| 91:00 |  |  |  |  | 91:00 |  |  | #N/A | #N/A | #N/A | #N/A |  |  |  |  | 0 |  |  |  | #N/A |  | 0 |  | 0 | 0 |  |  | #N/A | 0
| 91:20 |  |  |  |  | 91:20 |  |  | #N/A | #N/A | #N/A | #N/A |  |  |  |  | 0 |  |  |  | #N/A |  | 0 |  | 0 | 0 |  |  | #N/A | 0
| 91:40 |  |  |  |  | 91:40 |  |  | #N/A | #N/A | #N/A | #N/A |  |  |  |  | 0 |  |  |  | #N/A |  | 0 |  | 0 | 0 |  |  | #N/A | 0
| 92:00 |  |  |  |  | 92:00 |  |  | #N/A | #N/A | #N/A | #N/A |  |  |  |  | 0 |  |  |  | #N/A |  | 0 |  | 0 | 0 |  |  | #N/A | 0
| 92:20 |  |  |  |  | 92:20 |  |  | #N/A | #N/A | #N/A | #N/A |  |  |  |  | 0 |  |  |  | #N/A |  | 0 |  | 0 | 0 |  |  | #N/A | 0
| 92:40 |  |  |  |  | 92:40 |  |  | #N/A | #N/A | #N/A | #N/A |  |  |  |  | 0 |  |  |  | #N/A |  | 0 |  | 0 | 0 |  |  | #N/A | 0
| 93:00 |  |  |  |  | 93:00 |  |  | #N/A | #N/A | #N/A | #N/A |  |  |  |  | 0 |  |  |  | #N/A |  | 0 |  | 0 | 0 |  |  | #N/A | 0
| 93:20 |  |  |  |  | 93:20 |  |  | #N/A | #N/A | #N/A | #N/A |  |  |  |  | 0 |  |  |  | #N/A |  | 0 |  | 0 | 0 |  |  | #N/A | 0
| 93:40 |  |  |  |  | 93:40 |  |  | #N/A | #N/A | #N/A | #N/A |  |  |  |  | 0 |  |  |  | #N/A |  | 0 |  | 0 | 0 |  |  | #N/A | 0
| 94:00 |  |  |  |  | 94:00 |  |  | #N/A | #N/A | #N/A | #N/A |  |  |  |  | 0 |  |  |  | #N/A |  | 0 |  | 0 | 0 |  |  | #N/A | 0
| 94:20 |  |  |  |  | 94:20 |  |  | #N/A | #N/A | #N/A | #N/A |  |  |  |  | 0 |  |  |  | #N/A |  | 0 |  | 0 | 0 |  |  | #N/A | 0
| 94:40 |  |  |  |  | 94:40 |  |  | #N/A | #N/A | #N/A | #N/A |  |  |  |  | 0 |  |  |  | #N/A |  | 0 |  | 0 | 0 |  |  | #N/A | 0
| 95:00 |  |  |  |  | 95:00 |  |  | #N/A | #N/A | #N/A | #N/A |  |  |  |  | 0 |  |  |  | #N/A |  | 0 |  | 0 | 0 |  |  | #N/A | 0
| 95:20 |  |  |  |  | 95:20 |  |  | #N/A | #N/A | #N/A | #N/A |  |  |  |  | 0 |  |  |  | #N/A |  | 0 |  | 0 | 0 |  |  | #N/A | 0
| 95:40 |  |  |  |  | 95:40 |  |  | #N/A | #N/A | #N/A | #N/A |  |  |  |  | 0 |  |  |  | #N/A |  | 0 |  | 0 | 0 |  |  | #N/A | 0
| 96:00 |  |  |  |  | 96:00 |  |  | #N/A | #N/A | #N/A | #N/A |  |  |  |  | 0 |  |  |  | #N/A |  | 0 |  | 0 | 0 |  |  | #N/A | 0
5º día | 96:20 |  |  |  | 5º día | 96:20 |  |  | #N/A | #N/A | #N/A | #N/A |  |  |  |  | 0 |  |  |  | #N/A | 5º día | 0 |  | 0 | 0 |  |  | #N/A | 0
| 96:40 |  |  |  |  | 96:40 |  |  | #N/A | #N/A | #N/A | #N/A |  |  |  |  | 0 |  |  |  | #N/A |  | 0 |  | 0 | 0 |  |  | #N/A | 0
| 97:00 |  |  |  |  | 97:00 |  |  | #N/A | #N/A | #N/A | #N/A |  |  |  |  | 0 |  |  |  | #N/A |  | 0 |  | 0 | 0 |  |  | #N/A | 0
| 97:20 |  |  |  |  | 97:20 |  |  | #N/A | #N/A | #N/A | #N/A |  |  |  |  | 0 |  |  |  | #N/A |  | 0 |  | 0 | 0 |  |  | #N/A | 0
| 97:40 |  |  |  |  | 97:40 |  |  | #N/A | #N/A | #N/A | #N/A |  |  |  |  | 0 |  |  |  | #N/A |  | 0 |  | 0 | 0 |  |  | #N/A | 0
| 98:00 |  |  |  |  | 98:00 |  |  | #N/A | #N/A | #N/A | #N/A |  |  |  |  | 0 |  |  |  | #N/A |  | 0 |  | 0 | 0 |  |  | #N/A | 0
| 98:20 |  |  |  |  | 98:20 |  |  | #N/A | #N/A | #N/A | #N/A |  |  |  |  | 0 |  |  |  | #N/A |  | 0 |  | 0 | 0 |  |  | #N/A | 0
| 98:40 |  |  |  |  | 98:40 |  |  | #N/A | #N/A | #N/A | #N/A |  |  |  |  | 0 |  |  |  | #N/A |  | 0 |  | 0 | 0 |  |  | #N/A | 0
| 99:00 |  |  |  |  | 99:00 |  |  | #N/A | #N/A | #N/A | #N/A |  |  |  |  | 0 |  |  |  | #N/A |  | 0 |  | 0 | 0 |  |  | #N/A | 0
| 99:20 |  |  |  |  | 99:20 |  |  | #N/A | #N/A | #N/A | #N/A |  |  |  |  | 0 |  |  |  | #N/A |  | 0 |  | 0 | 0 |  |  | #N/A | 0
| 99:40 |  |  |  |  | 99:40 |  |  | #N/A | #N/A | #N/A | #N/A |  |  |  |  | 0 |  |  |  | #N/A |  | 0 |  | 0 | 0 |  |  | #N/A | 0
| 100:00 |  |  |  |  | 100:00 |  |  | #N/A | #N/A | #N/A | #N/A |  |  |  |  | 0 |  |  |  | #N/A |  | 0 |  | 0 | 0 |  |  | #N/A | 0
| 100:20 |  |  |  |  | 100:20 |  |  | #N/A | #N/A | #N/A | #N/A |  |  |  |  | 0 |  |  |  | #N/A |  | 0 |  | 0 | 0 |  |  | #N/A | 0
| 100:40 |  |  |  |  | 100:40 |  |  | #N/A | #N/A | #N/A | #N/A |  |  |  |  | 0 |  |  |  | #N/A |  | 0 |  | 0 | 0 |  |  | #N/A | 0
| 101:00 |  |  |  |  | 101:00 |  |  | #N/A | #N/A | #N/A | #N/A |  |  |  |  | 0 |  |  |  | #N/A |  | 0 |  | 0 | 0 |  |  | #N/A | 0
| 101:20 |  |  |  |  | 101:20 |  |  | #N/A | #N/A | #N/A | #N/A |  |  |  |  | 0 |  |  |  | #N/A |  | 0 |  | 0 | 0 |  |  | #N/A | 0
| 101:40 |  |  |  |  | 101:40 |  |  | #N/A | #N/A | #N/A | #N/A |  |  |  |  | 0 |  |  |  | #N/A |  | 0 |  | 0 | 0 |  |  | #N/A | 0
| 102:00 |  |  |  |  | 102:00 |  |  | #N/A | #N/A | #N/A | #N/A |  |  |  |  | 0 |  |  |  | #N/A |  | 0 |  | 0 | 0 |  |  | #N/A | 0
| 102:20 |  |  |  |  | 102:20 |  |  | #N/A | #N/A | #N/A | #N/A |  |  |  |  | 0 |  |  |  | #N/A |  | 0 |  | 0 | 0 |  |  | #N/A | 0
| 102:40 |  |  |  |  | 102:40 |  |  | #N/A | #N/A | #N/A | #N/A |  |  |  |  | 0 |  |  |  | #N/A |  | 0 |  | 0 | 0 |  |  | #N/A | 0
| 103:00 |  |  |  |  | 103:00 |  |  | #N/A | #N/A | #N/A | #N/A |  |  |  |  | 0 |  |  |  | #N/A |  | 0 |  | 0 | 0 |  |  | #N/A | 0
| 103:20 |  |  |  |  | 103:20 |  |  | #N/A | #N/A | #N/A | #N/A |  |  |  |  | 0 |  |  |  | #N/A |  | 0 |  | 0 | 0 |  |  | #N/A | 0
| 103:40 |  |  |  |  | 103:40 |  |  | #N/A | #N/A | #N/A | #N/A |  |  |  |  | 0 |  |  |  | #N/A |  | 0 |  | 0 | 0 |  |  | #N/A | 0
| 104:00 |  |  |  |  | 104:00 |  |  | #N/A | #N/A | #N/A | #N/A |  |  |  |  | 0 |  |  |  | #N/A |  | 0 |  | 0 | 0 |  |  | #N/A | 0
| 104:20 |  |  |  |  | 104:20 |  |  | #N/A | #N/A | #N/A | #N/A |  |  |  |  | 0 |  |  |  | #N/A |  | 0 |  | 0 | 0 |  |  | #N/A | 0
| 104:40 |  |  |  |  | 104:40 |  |  | #N/A | #N/A | #N/A | #N/A |  |  |  |  | 0 |  |  |  | #N/A |  | 0 |  | 0 | 0 |  |  | #N/A | 0
| 105:00 |  |  |  |  | 105:00 |  |  | #N/A | #N/A | #N/A | #N/A |  |  |  |  | 0 |  |  |  | #N/A |  | 0 |  | 0 | 0 |  |  | #N/A | 0
| 105:20 |  |  |  |  | 105:20 |  |  | #N/A | #N/A | #N/A | #N/A |  |  |  |  | 0 |  |  |  | #N/A |  | 0 |  | 0 | 0 |  |  | #N/A | 0
| 105:40 |  |  |  |  | 105:40 |  |  | #N/A | #N/A | #N/A | #N/A |  |  |  |  | 0 |  |  |  | #N/A |  | 0 |  | 0 | 0 |  |  | #N/A | 0
| 106:00 |  |  |  |  | 106:00 |  |  | #N/A | #N/A | #N/A | #N/A |  |  |  |  | 0 |  |  |  | #N/A |  | 0 |  | 0 | 0 |  |  | #N/A | 0
| 106:20 |  |  |  |  | 106:20 |  |  | #N/A | #N/A | #N/A | #N/A |  |  |  |  | 0 |  |  |  | #N/A |  | 0 |  | 0 | 0 |  |  | #N/A | 0
| 106:40 |  |  |  |  | 106:40 |  |  | #N/A | #N/A | #N/A | #N/A |  |  |  |  | 0 |  |  |  | #N/A |  | 0 |  | 0 | 0 |  |  | #N/A | 0
| 107:00 |  |  |  |  | 107:00 |  |  | #N/A | #N/A | #N/A | #N/A |  |  |  |  | 0 |  |  |  | #N/A |  | 0 |  | 0 | 0 |  |  | #N/A | 0
| 107:20 |  |  |  |  | 107:20 |  |  | #N/A | #N/A | #N/A | #N/A |  |  |  |  | 0 |  |  |  | #N/A |  | 0 |  | 0 | 0 |  |  | #N/A | 0
| 107:40 |  |  |  |  | 107:40 |  |  | #N/A | #N/A | #N/A | #N/A |  |  |  |  | 0 |  |  |  | #N/A |  | 0 |  | 0 | 0 |  |  | #N/A | 0
| 108:00 |  |  |  |  | 108:00 |  |  | #N/A | #N/A | #N/A | #N/A |  |  |  |  | 0 |  |  |  | #N/A |  | 0 |  | 0 | 0 |  |  | #N/A | 0
| 108:20 |  |  |  |  | 108:20 |  |  | #N/A | #N/A | #N/A | #N/A |  |  |  |  | 0 |  |  |  | #N/A |  | 0 |  | 0 | 0 |  |  | #N/A | 0
| 108:40 |  |  |  |  | 108:40 |  |  | #N/A | #N/A | #N/A | #N/A |  |  |  |  | 0 |  |  |  | #N/A |  | 0 |  | 0 | 0 |  |  | #N/A | 0
| 109:00 |  |  |  |  | 109:00 |  |  | #N/A | #N/A | #N/A | #N/A |  |  |  |  | 0 |  |  |  | #N/A |  | 0 |  | 0 | 0 |  |  | #N/A | 0
| 109:20 |  |  |  |  | 109:20 |  |  | #N/A | #N/A | #N/A | #N/A |  |  |  |  | 0 |  |  |  | #N/A |  | 0 |  | 0 | 0 |  |  | #N/A | 0
| 109:40 |  |  |  |  | 109:40 |  |  | #N/A | #N/A | #N/A | #N/A |  |  |  |  | 0 |  |  |  | #N/A |  | 0 |  | 0 | 0 |  |  | #N/A | 0
| 110:00 |  |  |  |  | 110:00 |  |  | #N/A | #N/A | #N/A | #N/A |  |  |  |  | 0 |  |  |  | #N/A |  | 0 |  | 0 | 0 |  |  | #N/A | 0
| 110:20 |  |  |  |  | 110:20 |  |  | #N/A | #N/A | #N/A | #N/A |  |  |  |  | 0 |  |  |  | #N/A |  | 0 |  | 0 | 0 |  |  | #N/A | 0
| 110:40 |  |  |  |  | 110:40 |  |  | #N/A | #N/A | #N/A | #N/A |  |  |  |  | 0 |  |  |  | #N/A |  | 0 |  | 0 | 0 |  |  | #N/A | 0
| 111:00 |  |  |  |  | 111:00 |  |  | #N/A | #N/A | #N/A | #N/A |  |  |  |  | 0 |  |  |  | #N/A |  | 0 |  | 0 | 0 |  |  | #N/A | 0
| 111:20 |  |  |  |  | 111:20 |  |  | #N/A | #N/A | #N/A | #N/A |  |  |  |  | 0 |  |  |  | #N/A |  | 0 |  | 0 | 0 |  |  | #N/A | 0
| 111:40 |  |  |  |  | 111:40 |  |  | #N/A | #N/A | #N/A | #N/A |  |  |  |  | 0 |  |  |  | #N/A |  | 0 |  | 0 | 0 |  |  | #N/A | 0
| 112:00 |  |  |  |  | 112:00 |  |  | #N/A | #N/A | #N/A | #N/A |  |  |  |  | 0 |  |  |  | #N/A |  | 0 |  | 0 | 0 |  |  | #N/A | 0
| 112:20 |  |  |  |  | 112:20 |  |  | #N/A | #N/A | #N/A | #N/A |  |  |  |  | 0 |  |  |  | #N/A |  | 0 |  | 0 | 0 |  |  | #N/A | 0
| 112:40 |  |  |  |  | 112:40 |  |  | #N/A | #N/A | #N/A | #N/A |  |  |  |  | 0 |  |  |  | #N/A |  | 0 |  | 0 | 0 |  |  | #N/A | 0
| 113:00 |  |  |  |  | 113:00 |  |  | #N/A | #N/A | #N/A | #N/A |  |  |  |  | 0 |  |  |  | #N/A |  | 0 |  | 0 | 0 |  |  | #N/A | 0
| 113:20 |  |  |  |  | 113:20 |  |  | #N/A | #N/A | #N/A | #N/A |  |  |  |  | 0 |  |  |  | #N/A |  | 0 |  | 0 | 0 |  |  | #N/A | 0
| 113:40 |  |  |  |  | 113:40 |  |  | #N/A | #N/A | #N/A | #N/A |  |  |  |  | 0 |  |  |  | #N/A |  | 0 |  | 0 | 0 |  |  | #N/A | 0
| 114:00 |  |  |  |  | 114:00 |  |  | #N/A | #N/A | #N/A | #N/A |  |  |  |  | 0 |  |  |  | #N/A |  | 0 |  | 0 | 0 |  |  | #N/A | 0
| 114:20 |  |  |  |  | 114:20 |  |  | #N/A | #N/A | #N/A | #N/A |  |  |  |  | 0 |  |  |  | #N/A |  | 0 |  | 0 | 0 |  |  | #N/A | 0
| 114:40 |  |  |  |  | 114:40 |  |  | #N/A | #N/A | #N/A | #N/A |  |  |  |  | 0 |  |  |  | #N/A |  | 0 |  | 0 | 0 |  |  | #N/A | 0
| 115:00 |  |  |  |  | 115:00 |  |  | #N/A | #N/A | #N/A | #N/A |  |  |  |  | 0 |  |  |  | #N/A |  | 0 |  | 0 | 0 |  |  | #N/A | 0
| 115:20 |  |  |  |  | 115:20 |  |  | #N/A | #N/A | #N/A | #N/A |  |  |  |  | 0 |  |  |  | #N/A |  | 0 |  | 0 | 0 |  |  | #N/A | 0
| 115:40 |  |  |  |  | 115:40 |  |  | #N/A | #N/A | #N/A | #N/A |  |  |  |  | 0 |  |  |  | #N/A |  | 0 |  | 0 | 0 |  |  | #N/A | 0
| 116:00 |  |  |  |  | 116:00 |  |  | #N/A | #N/A | #N/A | #N/A |  |  |  |  | 0 |  |  |  | #N/A |  | 0 |  | 0 | 0 |  |  | #N/A | 0
| 116:20 |  |  |  |  | 116:20 |  |  | #N/A | #N/A | #N/A | #N/A |  |  |  |  | 0 |  |  |  | #N/A |  | 0 |  | 0 | 0 |  |  | #N/A | 0
| 116:40 |  |  |  |  | 116:40 |  |  | #N/A | #N/A | #N/A | #N/A |  |  |  |  | 0 |  |  |  | #N/A |  | 0 |  | 0 | 0 |  |  | #N/A | 0
| 117:00 |  |  |  |  | 117:00 |  |  | #N/A | #N/A | #N/A | #N/A |  |  |  |  | 0 |  |  |  | #N/A |  | 0 |  | 0 | 0 |  |  | #N/A | 0
| 117:20 |  |  |  |  | 117:20 |  |  | #N/A | #N/A | #N/A | #N/A |  |  |  |  | 0 |  |  |  | #N/A |  | 0 |  | 0 | 0 |  |  | #N/A | 0
| 117:40 |  |  |  |  | 117:40 |  |  | #N/A | #N/A | #N/A | #N/A |  |  |  |  | 0 |  |  |  | #N/A |  | 0 |  | 0 | 0 |  |  | #N/A | 0
| 118:00 |  |  |  |  | 118:00 |  |  | #N/A | #N/A | #N/A | #N/A |  |  |  |  | 0 |  |  |  | #N/A |  | 0 |  | 0 | 0 |  |  | #N/A | 0
| 118:20 |  |  |  |  | 118:20 |  |  | #N/A | #N/A | #N/A | #N/A |  |  |  |  | 0 |  |  |  | #N/A |  | 0 |  | 0 | 0 |  |  | #N/A | 0
| 118:40 |  |  |  |  | 118:40 |  |  | #N/A | #N/A | #N/A | #N/A |  |  |  |  | 0 |  |  |  | #N/A |  | 0 |  | 0 | 0 |  |  | #N/A | 0
| 119:00 |  |  |  |  | 119:00 |  |  | #N/A | #N/A | #N/A | #N/A |  |  |  |  | 0 |  |  |  | #N/A |  | 0 |  | 0 | 0 |  |  | #N/A | 0
| 119:20 |  |  |  |  | 119:20 |  |  | #N/A | #N/A | #N/A | #N/A |  |  |  |  | 0 |  |  |  | #N/A |  | 0 |  | 0 | 0 |  |  | #N/A | 0
| 119:40 |  |  |  |  | 119:40 |  |  | #N/A | #N/A | #N/A | #N/A |  |  |  |  | 0 |  |  |  | #N/A |  | 0 |  | 0 | 0 |  |  | #N/A | 0
| 120:00 |  |  |  |  | 120:00 |  |  | #N/A | #N/A | #N/A | #N/A |  |  |  |  | 0 |  |  |  | #N/A |  | 0 |  | 0 | 0 |  |  | #N/A | 0
6º día | 120:20 |  |  |  | 6º día | 120:20 |  |  | #N/A | #N/A | #N/A | #N/A |  |  |  |  | 0 |  |  |  | #N/A | 6º día | 0 |  | 0 | 0 |  |  | #N/A | 0
| 120:40 |  |  |  |  | 120:40 |  |  | #N/A | #N/A | #N/A | #N/A |  |  |  |  | 0 |  |  |  | #N/A |  | 0 |  | 0 | 0 |  |  | #N/A | 0
| 121:00 |  |  |  |  | 121:00 |  |  | #N/A | #N/A | #N/A | #N/A |  |  |  |  | 0 |  |  |  | #N/A |  | 0 |  | 0 | 0 |  |  | #N/A | 0
| 121:20 |  |  |  |  | 121:20 |  |  | #N/A | #N/A | #N/A | #N/A |  |  |  |  | 0 |  |  |  | #N/A |  | 0 |  | 0 | 0 |  |  | #N/A | 0
| 121:40 |  |  |  |  | 121:40 |  |  | #N/A | #N/A | #N/A | #N/A |  |  |  |  | 0 |  |  |  | #N/A |  | 0 |  | 0 | 0 |  |  | #N/A | 0
| 122:00 |  |  |  |  | 122:00 |  |  | #N/A | #N/A | #N/A | #N/A |  |  |  |  | 0 |  |  |  | #N/A |  | 0 |  | 0 | 0 |  |  | #N/A | 0
| 122:20 |  |  |  |  | 122:20 |  |  | #N/A | #N/A | #N/A | #N/A |  |  |  |  | 0 |  |  |  | #N/A |  | 0 |  | 0 | 0 |  |  | #N/A | 0
| 122:40 |  |  |  |  | 122:40 |  |  | #N/A | #N/A | #N/A | #N/A |  |  |  |  | 0 |  |  |  | #N/A |  | 0 |  | 0 | 0 |  |  | #N/A | 0
| 123:00 |  |  |  |  | 123:00 |  |  | #N/A | #N/A | #N/A | #N/A |  |  |  |  | 0 |  |  |  | #N/A |  | 0 |  | 0 | 0 |  |  | #N/A | 0
| 123:20 |  |  |  |  | 123:20 |  |  | #N/A | #N/A | #N/A | #N/A |  |  |  |  | 0 |  |  |  | #N/A |  | 0 |  | 0 | 0 |  |  | #N/A | 0
| 123:40 |  |  |  |  | 123:40 |  |  | #N/A | #N/A | #N/A | #N/A |  |  |  |  | 0 |  |  |  | #N/A |  | 0 |  | 0 | 0 |  |  | #N/A | 0
| 124:00 |  |  |  |  | 124:00 |  |  | #N/A | #N/A | #N/A | #N/A |  |  |  |  | 0 |  |  |  | #N/A |  | 0 |  | 0 | 0 |  |  | #N/A | 0
| 124:20 |  |  |  |  | 124:20 |  |  | #N/A | #N/A | #N/A | #N/A |  |  |  |  | 0 |  |  |  | #N/A |  | 0 |  | 0 | 0 |  |  | #N/A | 0
| 124:40 |  |  |  |  | 124:40 |  |  | #N/A | #N/A | #N/A | #N/A |  |  |  |  | 0 |  |  |  | #N/A |  | 0 |  | 0 | 0 |  |  | #N/A | 0
| 125:00 |  |  |  |  | 125:00 |  |  | #N/A | #N/A | #N/A | #N/A |  |  |  |  | 0 |  |  |  | #N/A |  | 0 |  | 0 | 0 |  |  | #N/A | 0
| 125:20 |  |  |  |  | 125:20 |  |  | #N/A | #N/A | #N/A | #N/A |  |  |  |  | 0 |  |  |  | #N/A |  | 0 |  | 0 | 0 |  |  | #N/A | 0
| 125:40 |  |  |  |  | 125:40 |  |  | #N/A | #N/A | #N/A | #N/A |  |  |  |  | 0 |  |  |  | #N/A |  | 0 |  | 0 | 0 |  |  | #N/A | 0
| 126:00 |  |  |  |  | 126:00 |  |  | #N/A | #N/A | #N/A | #N/A |  |  |  |  | 0 |  |  |  | #N/A |  | 0 |  | 0 | 0 |  |  | #N/A | 0
| 126:20 |  |  |  |  | 126:20 |  |  | #N/A | #N/A | #N/A | #N/A |  |  |  |  | 0 |  |  |  | #N/A |  | 0 |  | 0 | 0 |  |  | #N/A | 0
| 126:40 |  |  |  |  | 126:40 |  |  | #N/A | #N/A | #N/A | #N/A |  |  |  |  | 0 |  |  |  | #N/A |  | 0 |  | 0 | 0 |  |  | #N/A | 0
| 127:00 |  |  |  |  | 127:00 |  |  | #N/A | #N/A | #N/A | #N/A |  |  |  |  | 0 |  |  |  | #N/A |  | 0 |  | 0 | 0 |  |  | #N/A | 0
| 127:20 |  |  |  |  | 127:20 |  |  | #N/A | #N/A | #N/A | #N/A |  |  |  |  | 0 |  |  |  | #N/A |  | 0 |  | 0 | 0 |  |  | #N/A | 0
| 127:40 |  |  |  |  | 127:40 |  |  | #N/A | #N/A | #N/A | #N/A |  |  |  |  | 0 |  |  |  | #N/A |  | 0 |  | 0 | 0 |  |  | #N/A | 0
| 128:00 |  |  |  |  | 128:00 |  |  | #N/A | #N/A | #N/A | #N/A |  |  |  |  | 0 |  |  |  | #N/A |  | 0 |  | 0 | 0 |  |  | #N/A | 0
| 128:20 |  |  |  |  | 128:20 |  |  | #N/A | #N/A | #N/A | #N/A |  |  |  |  | 0 |  |  |  | #N/A |  | 0 |  | 0 | 0 |  |  | #N/A | 0
| 128:40 |  |  |  |  | 128:40 |  |  | #N/A | #N/A | #N/A | #N/A |  |  |  |  | 0 |  |  |  | #N/A |  | 0 |  | 0 | 0 |  |  | #N/A | 0
| 129:00 |  |  |  |  | 129:00 |  |  | #N/A | #N/A | #N/A | #N/A |  |  |  |  | 0 |  |  |  | #N/A |  | 0 |  | 0 | 0 |  |  | #N/A | 0
| 129:20 |  |  |  |  | 129:20 |  |  | #N/A | #N/A | #N/A | #N/A |  |  |  |  | 0 |  |  |  | #N/A |  | 0 |  | 0 | 0 |  |  | #N/A | 0
| 129:40 |  |  |  |  | 129:40 |  |  | #N/A | #N/A | #N/A | #N/A |  |  |  |  | 0 |  |  |  | #N/A |  | 0 |  | 0 | 0 |  |  | #N/A | 0
| 130:00 |  |  |  |  | 130:00 |  |  | #N/A | #N/A | #N/A | #N/A |  |  |  |  | 0 |  |  |  | #N/A |  | 0 |  | 0 | 0 |  |  | #N/A | 0
| 130:20 |  |  |  |  | 130:20 |  |  | #N/A | #N/A | #N/A | #N/A |  |  |  |  | 0 |  |  |  | #N/A |  | 0 |  | 0 | 0 |  |  | #N/A | 0
| 130:40 |  |  |  |  | 130:40 |  |  | #N/A | #N/A | #N/A | #N/A |  |  |  |  | 0 |  |  |  | #N/A |  | 0 |  | 0 | 0 |  |  | #N/A | 0
| 131:00 |  |  |  |  | 131:00 |  |  | #N/A | #N/A | #N/A | #N/A |  |  |  |  | 0 |  |  |  | #N/A |  | 0 |  | 0 | 0 |  |  | #N/A | 0
| 131:20 |  |  |  |  | 131:20 |  |  | #N/A | #N/A | #N/A | #N/A |  |  |  |  | 0 |  |  |  | #N/A |  | 0 |  | 0 | 0 |  |  | #N/A | 0
| 131:40 |  |  |  |  | 131:40 |  |  | #N/A | #N/A | #N/A | #N/A |  |  |  |  | 0 |  |  |  | #N/A |  | 0 |  | 0 | 0 |  |  | #N/A | 0
| 132:00 |  |  |  |  | 132:00 |  |  | #N/A | #N/A | #N/A | #N/A |  |  |  |  | 0 |  |  |  | #N/A |  | 0 |  | 0 | 0 |  |  | #N/A | 0
| 132:20 |  |  |  |  | 132:20 |  |  | #N/A | #N/A | #N/A | #N/A |  |  |  |  | 0 |  |  |  | #N/A |  | 0 |  | 0 | 0 |  |  | #N/A | 0
| 132:40 |  |  |  |  | 132:40 |  |  | #N/A | #N/A | #N/A | #N/A |  |  |  |  | 0 |  |  |  | #N/A |  | 0 |  | 0 | 0 |  |  | #N/A | 0
| 133:00 |  |  |  |  | 133:00 |  |  | #N/A | #N/A | #N/A | #N/A |  |  |  |  | 0 |  |  |  | #N/A |  | 0 |  | 0 | 0 |  |  | #N/A | 0
| 133:20 |  |  |  |  | 133:20 |  |  | #N/A | #N/A | #N/A | #N/A |  |  |  |  | 0 |  |  |  | #N/A |  | 0 |  | 0 | 0 |  |  | #N/A | 0
| 133:40 |  |  |  |  | 133:40 |  |  | #N/A | #N/A | #N/A | #N/A |  |  |  |  | 0 |  |  |  | #N/A |  | 0 |  | 0 | 0 |  |  | #N/A | 0
| 134:00 |  |  |  |  | 134:00 |  |  | #N/A | #N/A | #N/A | #N/A |  |  |  |  | 0 |  |  |  | #N/A |  | 0 |  | 0 | 0 |  |  | #N/A | 0
| 134:20 |  |  |  |  | 134:20 |  |  | #N/A | #N/A | #N/A | #N/A |  |  |  |  | 0 |  |  |  | #N/A |  | 0 |  | 0 | 0 |  |  | #N/A | 0
| 134:40 |  |  |  |  | 134:40 |  |  | #N/A | #N/A | #N/A | #N/A |  |  |  |  | 0 |  |  |  | #N/A |  | 0 |  | 0 | 0 |  |  | #N/A | 0
| 135:00 |  |  |  |  | 135:00 |  |  | #N/A | #N/A | #N/A | #N/A |  |  |  |  | 0 |  |  |  | #N/A |  | 0 |  | 0 | 0 |  |  | #N/A | 0
| 135:20 |  |  |  |  | 135:20 |  |  | #N/A | #N/A | #N/A | #N/A |  |  |  |  | 0 |  |  |  | #N/A |  | 0 |  | 0 | 0 |  |  | #N/A | 0
| 135:40 |  |  |  |  | 135:40 |  |  | #N/A | #N/A | #N/A | #N/A |  |  |  |  | 0 |  |  |  | #N/A |  | 0 |  | 0 | 0 |  |  | #N/A | 0
| 136:00 |  |  |  |  | 136:00 |  |  | #N/A | #N/A | #N/A | #N/A |  |  |  |  | 0 |  |  |  | #N/A |  | 0 |  | 0 | 0 |  |  | #N/A | 0
| 136:20 |  |  |  |  | 136:20 |  |  | #N/A | #N/A | #N/A | #N/A |  |  |  |  | 0 |  |  |  | #N/A |  | 0 |  | 0 | 0 |  |  | #N/A | 0
| 136:40 |  |  |  |  | 136:40 |  |  | #N/A | #N/A | #N/A | #N/A |  |  |  |  | 0 |  |  |  | #N/A |  | 0 |  | 0 | 0 |  |  | #N/A | 0
| 137:00 |  |  |  |  | 137:00 |  |  | #N/A | #N/A | #N/A | #N/A |  |  |  |  | 0 |  |  |  | #N/A |  | 0 |  | 0 | 0 |  |  | #N/A | 0
| 137:20 |  |  |  |  | 137:20 |  |  | #N/A | #N/A | #N/A | #N/A |  |  |  |  | 0 |  |  |  | #N/A |  | 0 |  | 0 | 0 |  |  | #N/A | 0
| 137:40 |  |  |  |  | 137:40 |  |  | #N/A | #N/A | #N/A | #N/A |  |  |  |  | 0 |  |  |  | #N/A |  | 0 |  | 0 | 0 |  |  | #N/A | 0
| 138:00 |  |  |  |  | 138:00 |  |  | #N/A | #N/A | #N/A | #N/A |  |  |  |  | 0 |  |  |  | #N/A |  | 0 |  | 0 | 0 |  |  | #N/A | 0
| 138:20 |  |  |  |  | 138:20 |  |  | #N/A | #N/A | #N/A | #N/A |  |  |  |  | 0 |  |  |  | #N/A |  | 0 |  | 0 | 0 |  |  | #N/A | 0
| 138:40 |  |  |  |  | 138:40 |  |  | #N/A | #N/A | #N/A | #N/A |  |  |  |  | 0 |  |  |  | #N/A |  | 0 |  | 0 | 0 |  |  | #N/A | 0
| 139:00 |  |  |  |  | 139:00 |  |  | #N/A | #N/A | #N/A | #N/A |  |  |  |  | 0 |  |  |  | #N/A |  | 0 |  | 0 | 0 |  |  | #N/A | 0
| 139:20 |  |  |  |  | 139:20 |  |  | #N/A | #N/A | #N/A | #N/A |  |  |  |  | 0 |  |  |  | #N/A |  | 0 |  | 0 | 0 |  |  | #N/A | 0
| 139:40 |  |  |  |  | 139:40 |  |  | #N/A | #N/A | #N/A | #N/A |  |  |  |  | 0 |  |  |  | #N/A |  | 0 |  | 0 | 0 |  |  | #N/A | 0
| 140:00 |  |  |  |  | 140:00 |  |  | #N/A | #N/A | #N/A | #N/A |  |  |  |  | 0 |  |  |  | #N/A |  | 0 |  | 0 | 0 |  |  | #N/A | 0
| 140:20 |  |  |  |  | 140:20 |  |  | #N/A | #N/A | #N/A | #N/A |  |  |  |  | 0 |  |  |  | #N/A |  | 0 |  | 0 | 0 |  |  | #N/A | 0
| 140:40 |  |  |  |  | 140:40 |  |  | #N/A | #N/A | #N/A | #N/A |  |  |  |  | 0 |  |  |  | #N/A |  | 0 |  | 0 | 0 |  |  | #N/A | 0
| 141:00 |  |  |  |  | 141:00 |  |  | #N/A | #N/A | #N/A | #N/A |  |  |  |  | 0 |  |  |  | #N/A |  | 0 |  | 0 | 0 |  |  | #N/A | 0
| 141:20 |  |  |  |  | 141:20 |  |  | #N/A | #N/A | #N/A | #N/A |  |  |  |  | 0 |  |  |  | #N/A |  | 0 |  | 0 | 0 |  |  | #N/A | 0
| 141:40 |  |  |  |  | 141:40 |  |  | #N/A | #N/A | #N/A | #N/A |  |  |  |  | 0 |  |  |  | #N/A |  | 0 |  | 0 | 0 |  |  | #N/A | 0
| 142:00 |  |  |  |  | 142:00 |  |  | #N/A | #N/A | #N/A | #N/A |  |  |  |  | 0 |  |  |  | #N/A |  | 0 |  | 0 | 0 |  |  | #N/A | 0
| 142:20 |  |  |  |  | 142:20 |  |  | #N/A | #N/A | #N/A | #N/A |  |  |  |  | 0 |  |  |  | #N/A |  | 0 |  | 0 | 0 |  |  | #N/A | 0
| 142:40 |  |  |  |  | 142:40 |  |  | #N/A | #N/A | #N/A | #N/A |  |  |  |  | 0 |  |  |  | #N/A |  | 0 |  | 0 | 0 |  |  | #N/A | 0
| 143:00 |  |  |  |  | 143:00 |  |  | #N/A | #N/A | #N/A | #N/A |  |  |  |  | 0 |  |  |  | #N/A |  | 0 |  | 0 | 0 |  |  | #N/A | 0
| 143:20 |  |  |  |  | 143:20 |  |  | #N/A | #N/A | #N/A | #N/A |  |  |  |  | 0 |  |  |  | #N/A |  | 0 |  | 0 | 0 |  |  | #N/A | 0
| 143:40 |  |  |  |  | 143:40 |  |  | #N/A | #N/A | #N/A | #N/A |  |  |  |  | 0 |  |  |  | #N/A |  | 0 |  | 0 | 0 |  |  | #N/A | 0
| 144:00 |  |  |  |  | 144:00 |  |  | #N/A | #N/A | #N/A | #N/A |  |  |  |  | 0 |  |  |  | #N/A |  | 0 |  | 0 | 0 |  |  | #N/A | 0
7º día | 144:20 |  |  |  | 7º día | 144:20 |  |  | #N/A | #N/A | #N/A | #N/A |  |  |  |  | 0 |  |  |  | #N/A | 7º día | 0 |  | 0 | 0 |  |  | #N/A | 0
| 144:40 |  |  |  |  | 144:40 |  |  | #N/A | #N/A | #N/A | #N/A |  |  |  |  | 0 |  |  |  | #N/A |  | 0 |  | 0 | 0 |  |  | #N/A | 0
| 145:00 |  |  |  |  | 145:00 |  |  | #N/A | #N/A | #N/A | #N/A |  |  |  |  | 0 |  |  |  | #N/A |  | 0 |  | 0 | 0 |  |  | #N/A | 0
| 145:20 |  |  |  |  | 145:20 |  |  | #N/A | #N/A | #N/A | #N/A |  |  |  |  | 0 |  |  |  | #N/A |  | 0 |  | 0 | 0 |  |  | #N/A | 0
| 145:40 |  |  |  |  | 145:40 |  |  | #N/A | #N/A | #N/A | #N/A |  |  |  |  | 0 |  |  |  | #N/A |  | 0 |  | 0 | 0 |  |  | #N/A | 0
| 146:00 |  |  |  |  | 146:00 |  |  | #N/A | #N/A | #N/A | #N/A |  |  |  |  | 0 |  |  |  | #N/A |  | 0 |  | 0 | 0 |  |  | #N/A | 0
| 146:20 |  |  |  |  | 146:20 |  |  | #N/A | #N/A | #N/A | #N/A |  |  |  |  | 0 |  |  |  | #N/A |  | 0 |  | 0 | 0 |  |  | #N/A | 0
| 146:40 |  |  |  |  | 146:40 |  |  | #N/A | #N/A | #N/A | #N/A |  |  |  |  | 0 |  |  |  | #N/A |  | 0 |  | 0 | 0 |  |  | #N/A | 0
| 147:00 |  |  |  |  | 147:00 |  |  | #N/A | #N/A | #N/A | #N/A |  |  |  |  | 0 |  |  |  | #N/A |  | 0 |  | 0 | 0 |  |  | #N/A | 0
| 147:20 |  |  |  |  | 147:20 |  |  | #N/A | #N/A | #N/A | #N/A |  |  |  |  | 0 |  |  |  | #N/A |  | 0 |  | 0 | 0 |  |  | #N/A | 0
| 147:40 |  |  |  |  | 147:40 |  |  | #N/A | #N/A | #N/A | #N/A |  |  |  |  | 0 |  |  |  | #N/A |  | 0 |  | 0 | 0 |  |  | #N/A | 0
| 148:00 |  |  |  |  | 148:00 |  |  | #N/A | #N/A | #N/A | #N/A |  |  |  |  | 0 |  |  |  | #N/A |  | 0 |  | 0 | 0 |  |  | #N/A | 0
| 148:20 |  |  |  |  | 148:20 |  |  | #N/A | #N/A | #N/A | #N/A |  |  |  |  | 0 |  |  |  | #N/A |  | 0 |  | 0 | 0 |  |  | #N/A | 0
| 148:40 |  |  |  |  | 148:40 |  |  | #N/A | #N/A | #N/A | #N/A |  |  |  |  | 0 |  |  |  | #N/A |  | 0 |  | 0 | 0 |  |  | #N/A | 0
| 149:00 |  |  |  |  | 149:00 |  |  | #N/A | #N/A | #N/A | #N/A |  |  |  |  | 0 |  |  |  | #N/A |  | 0 |  | 0 | 0 |  |  | #N/A | 0
| 149:20 |  |  |  |  | 149:20 |  |  | #N/A | #N/A | #N/A | #N/A |  |  |  |  | 0 |  |  |  | #N/A |  | 0 |  | 0 | 0 |  |  | #N/A | 0
| 149:40 |  |  |  |  | 149:40 |  |  | #N/A | #N/A | #N/A | #N/A |  |  |  |  | 0 |  |  |  | #N/A |  | 0 |  | 0 | 0 |  |  | #N/A | 0
| 150:00 |  |  |  |  | 150:00 |  |  | #N/A | #N/A | #N/A | #N/A |  |  |  |  | 0 |  |  |  | #N/A |  | 0 |  | 0 | 0 |  |  | #N/A | 0
| 150:20 |  |  |  |  | 150:20 |  |  | #N/A | #N/A | #N/A | #N/A |  |  |  |  | 0 |  |  |  | #N/A |  | 0 |  | 0 | 0 |  |  | #N/A | 0
| 150:40 |  |  |  |  | 150:40 |  |  | #N/A | #N/A | #N/A | #N/A |  |  |  |  | 0 |  |  |  | #N/A |  | 0 |  | 0 | 0 |  |  | #N/A | 0
| 151:00 |  |  |  |  | 151:00 |  |  | #N/A | #N/A | #N/A | #N/A |  |  |  |  | 0 |  |  |  | #N/A |  | 0 |  | 0 | 0 |  |  | #N/A | 0
| 151:20 |  |  |  |  | 151:20 |  |  | #N/A | #N/A | #N/A | #N/A |  |  |  |  | 0 |  |  |  | #N/A |  | 0 |  | 0 | 0 |  |  | #N/A | 0
| 151:40 |  |  |  |  | 151:40 |  |  | #N/A | #N/A | #N/A | #N/A |  |  |  |  | 0 |  |  |  | #N/A |  | 0 |  | 0 | 0 |  |  | #N/A | 0
| 152:00 |  |  |  |  | 152:00 |  |  | #N/A | #N/A | #N/A | #N/A |  |  |  |  | 0 |  |  |  | #N/A |  | 0 |  | 0 | 0 |  |  | #N/A | 0
| 152:20 |  |  |  |  | 152:20 |  |  | #N/A | #N/A | #N/A | #N/A |  |  |  |  | 0 |  |  |  | #N/A |  | 0 |  | 0 | 0 |  |  | #N/A | 0
| 152:40 |  |  |  |  | 152:40 |  |  | #N/A | #N/A | #N/A | #N/A |  |  |  |  | 0 |  |  |  | #N/A |  | 0 |  | 0 | 0 |  |  | #N/A | 0
| 153:00 |  |  |  |  | 153:00 |  |  | #N/A | #N/A | #N/A | #N/A |  |  |  |  | 0 |  |  |  | #N/A |  | 0 |  | 0 | 0 |  |  | #N/A | 0
| 153:20 |  |  |  |  | 153:20 |  |  | #N/A | #N/A | #N/A | #N/A |  |  |  |  | 0 |  |  |  | #N/A |  | 0 |  | 0 | 0 |  |  | #N/A | 0
| 153:40 |  |  |  |  | 153:40 |  |  | #N/A | #N/A | #N/A | #N/A |  |  |  |  | 0 |  |  |  | #N/A |  | 0 |  | 0 | 0 |  |  | #N/A | 0
| 154:00 |  |  |  |  | 154:00 |  |  | #N/A | #N/A | #N/A | #N/A |  |  |  |  | 0 |  |  |  | #N/A |  | 0 |  | 0 | 0 |  |  | #N/A | 0
| 154:20 |  |  |  |  | 154:20 |  |  | #N/A | #N/A | #N/A | #N/A |  |  |  |  | 0 |  |  |  | #N/A |  | 0 |  | 0 | 0 |  |  | #N/A | 0
| 154:40 |  |  |  |  | 154:40 |  |  | #N/A | #N/A | #N/A | #N/A |  |  |  |  | 0 |  |  |  | #N/A |  | 0 |  | 0 | 0 |  |  | #N/A | 0
| 155:00 |  |  |  |  | 155:00 |  |  | #N/A | #N/A | #N/A | #N/A |  |  |  |  | 0 |  |  |  | #N/A |  | 0 |  | 0 | 0 |  |  | #N/A | 0
| 155:20 |  |  |  |  | 155:20 |  |  | #N/A | #N/A | #N/A | #N/A |  |  |  |  | 0 |  |  |  | #N/A |  | 0 |  | 0 | 0 |  |  | #N/A | 0
| 155:40 |  |  |  |  | 155:40 |  |  | #N/A | #N/A | #N/A | #N/A |  |  |  |  | 0 |  |  |  | #N/A |  | 0 |  | 0 | 0 |  |  | #N/A | 0
| 156:00 |  |  |  |  | 156:00 |  |  | #N/A | #N/A | #N/A | #N/A |  |  |  |  | 0 |  |  |  | #N/A |  | 0 |  | 0 | 0 |  |  | #N/A | 0
| 156:20 |  |  |  |  | 156:20 |  |  | #N/A | #N/A | #N/A | #N/A |  |  |  |  | 0 |  |  |  | #N/A |  | 0 |  | 0 | 0 |  |  | #N/A | 0
| 156:40 |  |  |  |  | 156:40 |  |  | #N/A | #N/A | #N/A | #N/A |  |  |  |  | 0 |  |  |  | #N/A |  | 0 |  | 0 | 0 |  |  | #N/A | 0
| 157:00 |  |  |  |  | 157:00 |  |  | #N/A | #N/A | #N/A | #N/A |  |  |  |  | 0 |  |  |  | #N/A |  | 0 |  | 0 | 0 |  |  | #N/A | 0
| 157:20 |  |  |  |  | 157:20 |  |  | #N/A | #N/A | #N/A | #N/A |  |  |  |  | 0 |  |  |  | #N/A |  | 0 |  | 0 | 0 |  |  | #N/A | 0
| 157:40 |  |  |  |  | 157:40 |  |  | #N/A | #N/A | #N/A | #N/A |  |  |  |  | 0 |  |  |  | #N/A |  | 0 |  | 0 | 0 |  |  | #N/A | 0
| 158:00 |  |  |  |  | 158:00 |  |  | #N/A | #N/A | #N/A | #N/A |  |  |  |  | 0 |  |  |  | #N/A |  | 0 |  | 0 | 0 |  |  | #N/A | 0
| 158:20 |  |  |  |  | 158:20 |  |  | #N/A | #N/A | #N/A | #N/A |  |  |  |  | 0 |  |  |  | #N/A |  | 0 |  | 0 | 0 |  |  | #N/A | 0
| 158:40 |  |  |  |  | 158:40 |  |  | #N/A | #N/A | #N/A | #N/A |  |  |  |  | 0 |  |  |  | #N/A |  | 0 |  | 0 | 0 |  |  | #N/A | 0
| 159:00 |  |  |  |  | 159:00 |  |  | #N/A | #N/A | #N/A | #N/A |  |  |  |  | 0 |  |  |  | #N/A |  | 0 |  | 0 | 0 |  |  | #N/A | 0
| 159:20 |  |  |  |  | 159:20 |  |  | #N/A | #N/A | #N/A | #N/A |  |  |  |  | 0 |  |  |  | #N/A |  | 0 |  | 0 | 0 |  |  | #N/A | 0
| 159:40 |  |  |  |  | 159:40 |  |  | #N/A | #N/A | #N/A | #N/A |  |  |  |  | 0 |  |  |  | #N/A |  | 0 |  | 0 | 0 |  |  | #N/A | 0
| 160:00 |  |  |  |  | 160:00 |  |  | #N/A | #N/A | #N/A | #N/A |  |  |  |  | 0 |  |  |  | #N/A |  | 0 |  | 0 | 0 |  |  | #N/A | 0
| 160:20 |  |  |  |  | 160:20 |  |  | #N/A | #N/A | #N/A | #N/A |  |  |  |  | 0 |  |  |  | #N/A |  | 0 |  | 0 | 0 |  |  | #N/A | 0
| 160:40 |  |  |  |  | 160:40 |  |  | #N/A | #N/A | #N/A | #N/A |  |  |  |  | 0 |  |  |  | #N/A |  | 0 |  | 0 | 0 |  |  | #N/A | 0
| 161:00 |  |  |  |  | 161:00 |  |  | #N/A | #N/A | #N/A | #N/A |  |  |  |  | 0 |  |  |  | #N/A |  | 0 |  | 0 | 0 |  |  | #N/A | 0
| 161:20 |  |  |  |  | 161:20 |  |  | #N/A | #N/A | #N/A | #N/A |  |  |  |  | 0 |  |  |  | #N/A |  | 0 |  | 0 | 0 |  |  | #N/A | 0
| 161:40 |  |  |  |  | 161:40 |  |  | #N/A | #N/A | #N/A | #N/A |  |  |  |  | 0 |  |  |  | #N/A |  | 0 |  | 0 | 0 |  |  | #N/A | 0
| 162:00 |  |  |  |  | 162:00 |  |  | #N/A | #N/A | #N/A | #N/A |  |  |  |  | 0 |  |  |  | #N/A |  | 0 |  | 0 | 0 |  |  | #N/A | 0
| 162:20 |  |  |  |  | 162:20 |  |  | #N/A | #N/A | #N/A | #N/A |  |  |  |  | 0 |  |  |  | #N/A |  | 0 |  | 0 | 0 |  |  | #N/A | 0
| 162:40 |  |  |  |  | 162:40 |  |  | #N/A | #N/A | #N/A | #N/A |  |  |  |  | 0 |  |  |  | #N/A |  | 0 |  | 0 | 0 |  |  | #N/A | 0
| 163:00 |  |  |  |  | 163:00 |  |  | #N/A | #N/A | #N/A | #N/A |  |  |  |  | 0 |  |  |  | #N/A |  | 0 |  | 0 | 0 |  |  | #N/A | 0
| 163:20 |  |  |  |  | 163:20 |  |  | #N/A | #N/A | #N/A | #N/A |  |  |  |  | 0 |  |  |  | #N/A |  | 0 |  | 0 | 0 |  |  | #N/A | 0
| 163:40 |  |  |  |  | 163:40 |  |  | #N/A | #N/A | #N/A | #N/A |  |  |  |  | 0 |  |  |  | #N/A |  | 0 |  | 0 | 0 |  |  | #N/A | 0
| 164:00 |  |  |  |  | 164:00 |  |  | #N/A | #N/A | #N/A | #N/A |  |  |  |  | 0 |  |  |  | #N/A |  | 0 |  | 0 | 0 |  |  | #N/A | 0
| 164:20 |  |  |  |  | 164:20 |  |  | #N/A | #N/A | #N/A | #N/A |  |  |  |  | 0 |  |  |  | #N/A |  | 0 |  | 0 | 0 |  |  | #N/A | 0
| 164:40 |  |  |  |  | 164:40 |  |  | #N/A | #N/A | #N/A | #N/A |  |  |  |  | 0 |  |  |  | #N/A |  | 0 |  | 0 | 0 |  |  | #N/A | 0
| 165:00 |  |  |  |  | 165:00 |  |  | #N/A | #N/A | #N/A | #N/A |  |  |  |  | 0 |  |  |  | #N/A |  | 0 |  | 0 | 0 |  |  | #N/A | 0
| 165:20 |  |  |  |  | 165:20 |  |  | #N/A | #N/A | #N/A | #N/A |  |  |  |  | 0 |  |  |  | #N/A |  | 0 |  | 0 | 0 |  |  | #N/A | 0
| 165:40 |  |  |  |  | 165:40 |  |  | #N/A | #N/A | #N/A | #N/A |  |  |  |  | 0 |  |  |  | #N/A |  | 0 |  | 0 | 0 |  |  | #N/A | 0
| 166:00 |  |  |  |  | 166:00 |  |  | #N/A | #N/A | #N/A | #N/A |  |  |  |  | 0 |  |  |  | #N/A |  | 0 |  | 0 | 0 |  |  | #N/A | 0
| 166:20 |  |  |  |  | 166:20 |  |  | #N/A | #N/A | #N/A | #N/A |  |  |  |  | 0 |  |  |  | #N/A |  | 0 |  | 0 | 0 |  |  | #N/A | 0
| 166:40 |  |  |  |  | 166:40 |  |  | #N/A | #N/A | #N/A | #N/A |  |  |  |  | 0 |  |  |  | #N/A |  | 0 |  | 0 | 0 |  |  | #N/A | 0
| 167:00 |  |  |  |  | 167:00 |  |  | #N/A | #N/A | #N/A | #N/A |  |  |  |  | 0 |  |  |  | #N/A |  | 0 |  | 0 | 0 |  |  | #N/A | 0
| 167:20 |  |  |  |  | 167:20 |  |  | #N/A | #N/A | #N/A | #N/A |  |  |  |  | 0 |  |  |  | #N/A |  | 0 |  | 0 | 0 |  |  | #N/A | 0
| 167:40 |  |  |  |  | 167:40 |  |  | #N/A | #N/A | #N/A | #N/A |  |  |  |  | 0 |  |  |  | #N/A |  | 0 |  | 0 | 0 |  |  | #N/A | 0
| 168:00 |  |  |  |  | 168:00 |  |  | #N/A | #N/A | #N/A | #N/A |  |  |  |  | 0 |  |  |  | #N/A |  | 0 |  | 0 | 0 |  |  | #N/A | 0
8º día | 168:20 |  |  |  | 8º día | 168:20 |  |  | #N/A | #N/A | #N/A | #N/A |  |  |  |  | 0 |  |  |  | #N/A | 8º día | 0 |  | 0 | 0 |  |  | #N/A | 0
| 168:40 |  |  |  |  | 168:40 |  |  | #N/A | #N/A | #N/A | #N/A |  |  |  |  | 0 |  |  |  | #N/A |  | 0 |  | 0 | 0 |  |  | #N/A | 0
| 169:00 |  |  |  |  | 169:00 |  |  | #N/A | #N/A | #N/A | #N/A |  |  |  |  | 0 |  |  |  | #N/A |  | 0 |  | 0 | 0 |  |  | #N/A | 0
| 169:20 |  |  |  |  | 169:20 |  |  | #N/A | #N/A | #N/A | #N/A |  |  |  |  | 0 |  |  |  | #N/A |  | 0 |  | 0 | 0 |  |  | #N/A | 0
| 169:40 |  |  |  |  | 169:40 |  |  | #N/A | #N/A | #N/A | #N/A |  |  |  |  | 0 |  |  |  | #N/A |  | 0 |  | 0 | 0 |  |  | #N/A | 0
| 170:00 |  |  |  |  | 170:00 |  |  | #N/A | #N/A | #N/A | #N/A |  |  |  |  | 0 |  |  |  | #N/A |  | 0 |  | 0 | 0 |  |  | #N/A | 0
| 170:20 |  |  |  |  | 170:20 |  |  | #N/A | #N/A | #N/A | #N/A |  |  |  |  | 0 |  |  |  | #N/A |  | 0 |  | 0 | 0 |  |  | #N/A | 0
| 170:40 |  |  |  |  | 170:40 |  |  | #N/A | #N/A | #N/A | #N/A |  |  |  |  | 0 |  |  |  | #N/A |  | 0 |  | 0 | 0 |  |  | #N/A | 0
| 171:00 |  |  |  |  | 171:00 |  |  | #N/A | #N/A | #N/A | #N/A |  |  |  |  | 0 |  |  |  | #N/A |  | 0 |  | 0 | 0 |  |  | #N/A | 0
| 171:20 |  |  |  |  | 171:20 |  |  | #N/A | #N/A | #N/A | #N/A |  |  |  |  | 0 |  |  |  | #N/A |  | 0 |  | 0 | 0 |  |  | #N/A | 0
| 171:40 |  |  |  |  | 171:40 |  |  | #N/A | #N/A | #N/A | #N/A |  |  |  |  | 0 |  |  |  | #N/A |  | 0 |  | 0 | 0 |  |  | #N/A | 0
| 172:00 |  |  |  |  | 172:00 |  |  | #N/A | #N/A | #N/A | #N/A |  |  |  |  | 0 |  |  |  | #N/A |  | 0 |  | 0 | 0 |  |  | #N/A | 0
| 172:20 |  |  |  |  | 172:20 |  |  | #N/A | #N/A | #N/A | #N/A |  |  |  |  | 0 |  |  |  | #N/A |  | 0 |  | 0 | 0 |  |  | #N/A | 0
| 172:40 |  |  |  |  | 172:40 |  |  | #N/A | #N/A | #N/A | #N/A |  |  |  |  | 0 |  |  |  | #N/A |  | 0 |  | 0 | 0 |  |  | #N/A | 0
| 173:00 |  |  |  |  | 173:00 |  |  | #N/A | #N/A | #N/A | #N/A |  |  |  |  | 0 |  |  |  | #N/A |  | 0 |  | 0 | 0 |  |  | #N/A | 0
| 173:20 |  |  |  |  | 173:20 |  |  | #N/A | #N/A | #N/A | #N/A |  |  |  |  | 0 |  |  |  | #N/A |  | 0 |  | 0 | 0 |  |  | #N/A | 0
| 173:40 |  |  |  |  | 173:40 |  |  | #N/A | #N/A | #N/A | #N/A |  |  |  |  | 0 |  |  |  | #N/A |  | 0 |  | 0 | 0 |  |  | #N/A | 0
| 174:00 |  |  |  |  | 174:00 |  |  | #N/A | #N/A | #N/A | #N/A |  |  |  |  | 0 |  |  |  | #N/A |  | 0 |  | 0 | 0 |  |  | #N/A | 0
| 174:20 |  |  |  |  | 174:20 |  |  | #N/A | #N/A | #N/A | #N/A |  |  |  |  | 0 |  |  |  | #N/A |  | 0 |  | 0 | 0 |  |  | #N/A | 0
| 174:40 |  |  |  |  | 174:40 |  |  | #N/A | #N/A | #N/A | #N/A |  |  |  |  | 0 |  |  |  | #N/A |  | 0 |  | 0 | 0 |  |  | #N/A | 0
| 175:00 |  |  |  |  | 175:00 |  |  | #N/A | #N/A | #N/A | #N/A |  |  |  |  | 0 |  |  |  | #N/A |  | 0 |  | 0 | 0 |  |  | #N/A | 0
| 175:20 |  |  |  |  | 175:20 |  |  | #N/A | #N/A | #N/A | #N/A |  |  |  |  | 0 |  |  |  | #N/A |  | 0 |  | 0 | 0 |  |  | #N/A | 0
| 175:40 |  |  |  |  | 175:40 |  |  | #N/A | #N/A | #N/A | #N/A |  |  |  |  | 0 |  |  |  | #N/A |  | 0 |  | 0 | 0 |  |  | #N/A | 0
| 176:00 |  |  |  |  | 176:00 |  |  | #N/A | #N/A | #N/A | #N/A |  |  |  |  | 0 |  |  |  | #N/A |  | 0 |  | 0 | 0 |  |  | #N/A | 0
| 176:20 |  |  |  |  | 176:20 |  |  | #N/A | #N/A | #N/A | #N/A |  |  |  |  | 0 |  |  |  | #N/A |  | 0 |  | 0 | 0 |  |  | #N/A | 0
| 176:40 |  |  |  |  | 176:40 |  |  | #N/A | #N/A | #N/A | #N/A |  |  |  |  | 0 |  |  |  | #N/A |  | 0 |  | 0 | 0 |  |  | #N/A | 0
| 177:00 |  |  |  |  | 177:00 |  |  | #N/A | #N/A | #N/A | #N/A |  |  |  |  | 0 |  |  |  | #N/A |  | 0 |  | 0 | 0 |  |  | #N/A | 0
| 177:20 |  |  |  |  | 177:20 |  |  | #N/A | #N/A | #N/A | #N/A |  |  |  |  | 0 |  |  |  | #N/A |  | 0 |  | 0 | 0 |  |  | #N/A | 0
| 177:40 |  |  |  |  | 177:40 |  |  | #N/A | #N/A | #N/A | #N/A |  |  |  |  | 0 |  |  |  | #N/A |  | 0 |  | 0 | 0 |  |  | #N/A | 0
| 178:00 |  |  |  |  | 178:00 |  |  | #N/A | #N/A | #N/A | #N/A |  |  |  |  | 0 |  |  |  | #N/A |  | 0 |  | 0 | 0 |  |  | #N/A | 0
| 178:20 |  |  |  |  | 178:20 |  |  | #N/A | #N/A | #N/A | #N/A |  |  |  |  | 0 |  |  |  | #N/A |  | 0 |  | 0 | 0 |  |  | #N/A | 0
| 178:40 |  |  |  |  | 178:40 |  |  | #N/A | #N/A | #N/A | #N/A |  |  |  |  | 0 |  |  |  | #N/A |  | 0 |  | 0 | 0 |  |  | #N/A | 0
| 179:00 |  |  |  |  | 179:00 |  |  | #N/A | #N/A | #N/A | #N/A |  |  |  |  | 0 |  |  |  | #N/A |  | 0 |  | 0 | 0 |  |  | #N/A | 0
| 179:20 |  |  |  |  | 179:20 |  |  | #N/A | #N/A | #N/A | #N/A |  |  |  |  | 0 |  |  |  | #N/A |  | 0 |  | 0 | 0 |  |  | #N/A | 0
| 179:40 |  |  |  |  | 179:40 |  |  | #N/A | #N/A | #N/A | #N/A |  |  |  |  | 0 |  |  |  | #N/A |  | 0 |  | 0 | 0 |  |  | #N/A | 0
| 180:00 |  |  |  |  | 180:00 |  |  | #N/A | #N/A | #N/A | #N/A |  |  |  |  | 0 |  |  |  | #N/A |  | 0 |  | 0 | 0 |  |  | #N/A | 0
| 180:20 |  |  |  |  | 180:20 |  |  | #N/A | #N/A | #N/A | #N/A |  |  |  |  | 0 |  |  |  | #N/A |  | 0 |  | 0 | 0 |  |  | #N/A | 0
| 180:40 |  |  |  |  | 180:40 |  |  | #N/A | #N/A | #N/A | #N/A |  |  |  |  | 0 |  |  |  | #N/A |  | 0 |  | 0 | 0 |  |  | #N/A | 0
| 181:00 |  |  |  |  | 181:00 |  |  | #N/A | #N/A | #N/A | #N/A |  |  |  |  | 0 |  |  |  | #N/A |  | 0 |  | 0 | 0 |  |  | #N/A | 0
| 181:20 |  |  |  |  | 181:20 |  |  | #N/A | #N/A | #N/A | #N/A |  |  |  |  | 0 |  |  |  | #N/A |  | 0 |  | 0 | 0 |  |  | #N/A | 0
| 181:40 |  |  |  |  | 181:40 |  |  | #N/A | #N/A | #N/A | #N/A |  |  |  |  | 0 |  |  |  | #N/A |  | 0 |  | 0 | 0 |  |  | #N/A | 0
| 182:00 |  |  |  |  | 182:00 |  |  | #N/A | #N/A | #N/A | #N/A |  |  |  |  | 0 |  |  |  | #N/A |  | 0 |  | 0 | 0 |  |  | #N/A | 0
| 182:20 |  |  |  |  | 182:20 |  |  | #N/A | #N/A | #N/A | #N/A |  |  |  |  | 0 |  |  |  | #N/A |  | 0 |  | 0 | 0 |  |  | #N/A | 0
| 182:40 |  |  |  |  | 182:40 |  |  | #N/A | #N/A | #N/A | #N/A |  |  |  |  | 0 |  |  |  | #N/A |  | 0 |  | 0 | 0 |  |  | #N/A | 0
| 183:00 |  |  |  |  | 183:00 |  |  | #N/A | #N/A | #N/A | #N/A |  |  |  |  | 0 |  |  |  | #N/A |  | 0 |  | 0 | 0 |  |  | #N/A | 0
| 183:20 |  |  |  |  | 183:20 |  |  | #N/A | #N/A | #N/A | #N/A |  |  |  |  | 0 |  |  |  | #N/A |  | 0 |  | 0 | 0 |  |  | #N/A | 0
| 183:40 |  |  |  |  | 183:40 |  |  | #N/A | #N/A | #N/A | #N/A |  |  |  |  | 0 |  |  |  | #N/A |  | 0 |  | 0 | 0 |  |  | #N/A | 0
| 184:00 |  |  |  |  | 184:00 |  |  | #N/A | #N/A | #N/A | #N/A |  |  |  |  | 0 |  |  |  | #N/A |  | 0 |  | 0 | 0 |  |  | #N/A | 0
| 184:20 |  |  |  |  | 184:20 |  |  | #N/A | #N/A | #N/A | #N/A |  |  |  |  | 0 |  |  |  | #N/A |  | 0 |  | 0 | 0 |  |  | #N/A | 0
| 184:40 |  |  |  |  | 184:40 |  |  | #N/A | #N/A | #N/A | #N/A |  |  |  |  | 0 |  |  |  | #N/A |  | 0 |  | 0 | 0 |  |  | #N/A | 0
| 185:00 |  |  |  |  | 185:00 |  |  | #N/A | #N/A | #N/A | #N/A |  |  |  |  | 0 |  |  |  | #N/A |  | 0 |  | 0 | 0 |  |  | #N/A | 0
| 185:20 |  |  |  |  | 185:20 |  |  | #N/A | #N/A | #N/A | #N/A |  |  |  |  | 0 |  |  |  | #N/A |  | 0 |  | 0 | 0 |  |  | #N/A | 0
| 185:40 |  |  |  |  | 185:40 |  |  | #N/A | #N/A | #N/A | #N/A |  |  |  |  | 0 |  |  |  | #N/A |  | 0 |  | 0 | 0 |  |  | #N/A | 0
| 186:00 |  |  |  |  | 186:00 |  |  | #N/A | #N/A | #N/A | #N/A |  |  |  |  | 0 |  |  |  | #N/A |  | 0 |  | 0 | 0 |  |  | #N/A | 0
| 186:20 |  |  |  |  | 186:20 |  |  | #N/A | #N/A | #N/A | #N/A |  |  |  |  | 0 |  |  |  | #N/A |  | 0 |  | 0 | 0 |  |  | #N/A | 0
| 186:40 |  |  |  |  | 186:40 |  |  | #N/A | #N/A | #N/A | #N/A |  |  |  |  | 0 |  |  |  | #N/A |  | 0 |  | 0 | 0 |  |  | #N/A | 0
| 187:00 |  |  |  |  | 187:00 |  |  | #N/A | #N/A | #N/A | #N/A |  |  |  |  | 0 |  |  |  | #N/A |  | 0 |  | 0 | 0 |  |  | #N/A | 0
| 187:20 |  |  |  |  | 187:20 |  |  | #N/A | #N/A | #N/A | #N/A |  |  |  |  | 0 |  |  |  | #N/A |  | 0 |  | 0 | 0 |  |  | #N/A | 0
| 187:40 |  |  |  |  | 187:40 |  |  | #N/A | #N/A | #N/A | #N/A |  |  |  |  | 0 |  |  |  | #N/A |  | 0 |  | 0 | 0 |  |  | #N/A | 0
| 188:00 |  |  |  |  | 188:00 |  |  | #N/A | #N/A | #N/A | #N/A |  |  |  |  | 0 |  |  |  | #N/A |  | 0 |  | 0 | 0 |  |  | #N/A | 0
| 188:20 |  |  |  |  | 188:20 |  |  | #N/A | #N/A | #N/A | #N/A |  |  |  |  | 0 |  |  |  | #N/A |  | 0 |  | 0 | 0 |  |  | #N/A | 0
| 188:40 |  |  |  |  | 188:40 |  |  | #N/A | #N/A | #N/A | #N/A |  |  |  |  | 0 |  |  |  | #N/A |  | 0 |  | 0 | 0 |  |  | #N/A | 0
| 189:00 |  |  |  |  | 189:00 |  |  | #N/A | #N/A | #N/A | #N/A |  |  |  |  | 0 |  |  |  | #N/A |  | 0 |  | 0 | 0 |  |  | #N/A | 0
| 189:20 |  |  |  |  | 189:20 |  |  | #N/A | #N/A | #N/A | #N/A |  |  |  |  | 0 |  |  |  | #N/A |  | 0 |  | 0 | 0 |  |  | #N/A | 0
| 189:40 |  |  |  |  | 189:40 |  |  | #N/A | #N/A | #N/A | #N/A |  |  |  |  | 0 |  |  |  | #N/A |  | 0 |  | 0 | 0 |  |  | #N/A | 0
| 190:00 |  |  |  |  | 190:00 |  |  | #N/A | #N/A | #N/A | #N/A |  |  |  |  | 0 |  |  |  | #N/A |  | 0 |  | 0 | 0 |  |  | #N/A | 0
| 190:20 |  |  |  |  | 190:20 |  |  | #N/A | #N/A | #N/A | #N/A |  |  |  |  | 0 |  |  |  | #N/A |  | 0 |  | 0 | 0 |  |  | #N/A | 0
| 190:40 |  |  |  |  | 190:40 |  |  | #N/A | #N/A | #N/A | #N/A |  |  |  |  | 0 |  |  |  | #N/A |  | 0 |  | 0 | 0 |  |  | #N/A | 0
| 191:00 |  |  |  |  | 191:00 |  |  | #N/A | #N/A | #N/A | #N/A |  |  |  |  | 0 |  |  |  | #N/A |  | 0 |  | 0 | 0 |  |  | #N/A | 0
| 191:20 |  |  |  |  | 191:20 |  |  | #N/A | #N/A | #N/A | #N/A |  |  |  |  | 0 |  |  |  | #N/A |  | 0 |  | 0 | 0 |  |  | #N/A | 0
| 191:40 |  |  |  |  | 191:40 |  |  | #N/A | #N/A | #N/A | #N/A |  |  |  |  | 0 |  |  |  | #N/A |  | 0 |  | 0 | 0 |  |  | #N/A | 0
| 192:00 |  |  |  |  | 192:00 |  |  | #N/A | #N/A | #N/A | #N/A |  |  |  |  | 0 |  |  |  | #N/A |  | 0 |  | 0 | 0 |  |  | #N/A | 0
9º día | 192:20 |  |  |  | 9º día | 192:20 |  |  | #N/A | #N/A | #N/A | #N/A |  |  |  |  | 0 |  |  |  | #N/A | 9º día | 0 |  | 0 | 0 |  |  | #N/A | 0
| 192:40 |  |  |  |  | 192:40 |  |  | #N/A | #N/A | #N/A | #N/A |  |  |  |  | 0 |  |  |  | #N/A |  | 0 |  | 0 | 0 |  |  | #N/A | 0
| 193:00 |  |  |  |  | 193:00 |  |  | #N/A | #N/A | #N/A | #N/A |  |  |  |  | 0 |  |  |  | #N/A |  | 0 |  | 0 | 0 |  |  | #N/A | 0
| 193:20 |  |  |  |  | 193:20 |  |  | #N/A | #N/A | #N/A | #N/A |  |  |  |  | 0 |  |  |  | #N/A |  | 0 |  | 0 | 0 |  |  | #N/A | 0
| 193:40 |  |  |  |  | 193:40 |  |  | #N/A | #N/A | #N/A | #N/A |  |  |  |  | 0 |  |  |  | #N/A |  | 0 |  | 0 | 0 |  |  | #N/A | 0
| 194:00 |  |  |  |  | 194:00 |  |  | #N/A | #N/A | #N/A | #N/A |  |  |  |  | 0 |  |  |  | #N/A |  | 0 |  | 0 | 0 |  |  | #N/A | 0
| 194:20 |  |  |  |  | 194:20 |  |  | #N/A | #N/A | #N/A | #N/A |  |  |  |  | 0 |  |  |  | #N/A |  | 0 |  | 0 | 0 |  |  | #N/A | 0
| 194:40 |  |  |  |  | 194:40 |  |  | #N/A | #N/A | #N/A | #N/A |  |  |  |  | 0 |  |  |  | #N/A |  | 0 |  | 0 | 0 |  |  | #N/A | 0
| 195:00 |  |  |  |  | 195:00 |  |  | #N/A | #N/A | #N/A | #N/A |  |  |  |  | 0 |  |  |  | #N/A |  | 0 |  | 0 | 0 |  |  | #N/A | 0
| 195:20 |  |  |  |  | 195:20 |  |  | #N/A | #N/A | #N/A | #N/A |  |  |  |  | 0 |  |  |  | #N/A |  | 0 |  | 0 | 0 |  |  | #N/A | 0
| 195:40 |  |  |  |  | 195:40 |  |  | #N/A | #N/A | #N/A | #N/A |  |  |  |  | 0 |  |  |  | #N/A |  | 0 |  | 0 | 0 |  |  | #N/A | 0
| 196:00 |  |  |  |  | 196:00 |  |  | #N/A | #N/A | #N/A | #N/A |  |  |  |  | 0 |  |  |  | #N/A |  | 0 |  | 0 | 0 |  |  | #N/A | 0
| 196:20 |  |  |  |  | 196:20 |  |  | #N/A | #N/A | #N/A | #N/A |  |  |  |  | 0 |  |  |  | #N/A |  | 0 |  | 0 | 0 |  |  | #N/A | 0
| 196:40 |  |  |  |  | 196:40 |  |  | #N/A | #N/A | #N/A | #N/A |  |  |  |  | 0 |  |  |  | #N/A |  | 0 |  | 0 | 0 |  |  | #N/A | 0
| 197:00 |  |  |  |  | 197:00 |  |  | #N/A | #N/A | #N/A | #N/A |  |  |  |  | 0 |  |  |  | #N/A |  | 0 |  | 0 | 0 |  |  | #N/A | 0
| 197:20 |  |  |  |  | 197:20 |  |  | #N/A | #N/A | #N/A | #N/A |  |  |  |  | 0 |  |  |  | #N/A |  | 0 |  | 0 | 0 |  |  | #N/A | 0
| 197:40 |  |  |  |  | 197:40 |  |  | #N/A | #N/A | #N/A | #N/A |  |  |  |  | 0 |  |  |  | #N/A |  | 0 |  | 0 | 0 |  |  | #N/A | 0
| 198:00 |  |  |  |  | 198:00 |  |  | #N/A | #N/A | #N/A | #N/A |  |  |  |  | 0 |  |  |  | #N/A |  | 0 |  | 0 | 0 |  |  | #N/A | 0
| 198:20 |  |  |  |  | 198:20 |  |  | #N/A | #N/A | #N/A | #N/A |  |  |  |  | 0 |  |  |  | #N/A |  | 0 |  | 0 | 0 |  |  | #N/A | 0
| 198:40 |  |  |  |  | 198:40 |  |  | #N/A | #N/A | #N/A | #N/A |  |  |  |  | 0 |  |  |  | #N/A |  | 0 |  | 0 | 0 |  |  | #N/A | 0
| 199:00 |  |  |  |  | 199:00 |  |  | #N/A | #N/A | #N/A | #N/A |  |  |  |  | 0 |  |  |  | #N/A |  | 0 |  | 0 | 0 |  |  | #N/A | 0
| 199:20 |  |  |  |  | 199:20 |  |  | #N/A | #N/A | #N/A | #N/A |  |  |  |  | 0 |  |  |  | #N/A |  | 0 |  | 0 | 0 |  |  | #N/A | 0
| 199:40 |  |  |  |  | 199:40 |  |  | #N/A | #N/A | #N/A | #N/A |  |  |  |  | 0 |  |  |  | #N/A |  | 0 |  | 0 | 0 |  |  | #N/A | 0
| 200:00 |  |  |  |  | 200:00 |  |  | #N/A | #N/A | #N/A | #N/A |  |  |  |  | 0 |  |  |  | #N/A |  | 0 |  | 0 | 0 |  |  | #N/A | 0
| 200:20 |  |  |  |  | 200:20 |  |  | #N/A | #N/A | #N/A | #N/A |  |  |  |  | 0 |  |  |  | #N/A |  | 0 |  | 0 | 0 |  |  | #N/A | 0
| 200:40 |  |  |  |  | 200:40 |  |  | #N/A | #N/A | #N/A | #N/A |  |  |  |  | 0 |  |  |  | #N/A |  | 0 |  | 0 | 0 |  |  | #N/A | 0
| 201:00 |  |  |  |  | 201:00 |  |  | #N/A | #N/A | #N/A | #N/A |  |  |  |  | 0 |  |  |  | #N/A |  | 0 |  | 0 | 0 |  |  | #N/A | 0
| 201:20 |  |  |  |  | 201:20 |  |  | #N/A | #N/A | #N/A | #N/A |  |  |  |  | 0 |  |  |  | #N/A |  | 0 |  | 0 | 0 |  |  | #N/A | 0
| 201:40 |  |  |  |  | 201:40 |  |  | #N/A | #N/A | #N/A | #N/A |  |  |  |  | 0 |  |  |  | #N/A |  | 0 |  | 0 | 0 |  |  | #N/A | 0
| 202:00 |  |  |  |  | 202:00 |  |  | #N/A | #N/A | #N/A | #N/A |  |  |  |  | 0 |  |  |  | #N/A |  | 0 |  | 0 | 0 |  |  | #N/A | 0
| 202:20 |  |  |  |  | 202:20 |  |  | #N/A | #N/A | #N/A | #N/A |  |  |  |  | 0 |  |  |  | #N/A |  | 0 |  | 0 | 0 |  |  | #N/A | 0
| 202:40 |  |  |  |  | 202:40 |  |  | #N/A | #N/A | #N/A | #N/A |  |  |  |  | 0 |  |  |  | #N/A |  | 0 |  | 0 | 0 |  |  | #N/A | 0
| 203:00 |  |  |  |  | 203:00 |  |  | #N/A | #N/A | #N/A | #N/A |  |  |  |  | 0 |  |  |  | #N/A |  | 0 |  | 0 | 0 |  |  | #N/A | 0
| 203:20 |  |  |  |  | 203:20 |  |  | #N/A | #N/A | #N/A | #N/A |  |  |  |  | 0 |  |  |  | #N/A |  | 0 |  | 0 | 0 |  |  | #N/A | 0
| 203:40 |  |  |  |  | 203:40 |  |  | #N/A | #N/A | #N/A | #N/A |  |  |  |  | 0 |  |  |  | #N/A |  | 0 |  | 0 | 0 |  |  | #N/A | 0
| 204:00 |  |  |  |  | 204:00 |  |  | #N/A | #N/A | #N/A | #N/A |  |  |  |  | 0 |  |  |  | #N/A |  | 0 |  | 0 | 0 |  |  | #N/A | 0
| 204:20 |  |  |  |  | 204:20 |  |  | #N/A | #N/A | #N/A | #N/A |  |  |  |  | 0 |  |  |  | #N/A |  | 0 |  | 0 | 0 |  |  | #N/A | 0
| 204:40 |  |  |  |  | 204:40 |  |  | #N/A | #N/A | #N/A | #N/A |  |  |  |  | 0 |  |  |  | #N/A |  | 0 |  | 0 | 0 |  |  | #N/A | 0
| 205:00 |  |  |  |  | 205:00 |  |  | #N/A | #N/A | #N/A | #N/A |  |  |  |  | 0 |  |  |  | #N/A |  | 0 |  | 0 | 0 |  |  | #N/A | 0
| 205:20 |  |  |  |  | 205:20 |  |  | #N/A | #N/A | #N/A | #N/A |  |  |  |  | 0 |  |  |  | #N/A |  | 0 |  | 0 | 0 |  |  | #N/A | 0
| 205:40 |  |  |  |  | 205:40 |  |  | #N/A | #N/A | #N/A | #N/A |  |  |  |  | 0 |  |  |  | #N/A |  | 0 |  | 0 | 0 |  |  | #N/A | 0
| 206:00 |  |  |  |  | 206:00 |  |  | #N/A | #N/A | #N/A | #N/A |  |  |  |  | 0 |  |  |  | #N/A |  | 0 |  | 0 | 0 |  |  | #N/A | 0
| 206:20 |  |  |  |  | 206:20 |  |  | #N/A | #N/A | #N/A | #N/A |  |  |  |  | 0 |  |  |  | #N/A |  | 0 |  | 0 | 0 |  |  | #N/A | 0
| 206:40 |  |  |  |  | 206:40 |  |  | #N/A | #N/A | #N/A | #N/A |  |  |  |  | 0 |  |  |  | #N/A |  | 0 |  | 0 | 0 |  |  | #N/A | 0
| 207:00 |  |  |  |  | 207:00 |  |  | #N/A | #N/A | #N/A | #N/A |  |  |  |  | 0 |  |  |  | #N/A |  | 0 |  | 0 | 0 |  |  | #N/A | 0
| 207:20 |  |  |  |  | 207:20 |  |  | #N/A | #N/A | #N/A | #N/A |  |  |  |  | 0 |  |  |  | #N/A |  | 0 |  | 0 | 0 |  |  | #N/A | 0
| 207:40 |  |  |  |  | 207:40 |  |  | #N/A | #N/A | #N/A | #N/A |  |  |  |  | 0 |  |  |  | #N/A |  | 0 |  | 0 | 0 |  |  | #N/A | 0
| 208:00 |  |  |  |  | 208:00 |  |  | #N/A | #N/A | #N/A | #N/A |  |  |  |  | 0 |  |  |  | #N/A |  | 0 |  | 0 | 0 |  |  | #N/A | 0
| 208:20 |  |  |  |  | 208:20 |  |  | #N/A | #N/A | #N/A | #N/A |  |  |  |  | 0 |  |  |  | #N/A |  | 0 |  | 0 | 0 |  |  | #N/A | 0
| 208:40 |  |  |  |  | 208:40 |  |  | #N/A | #N/A | #N/A | #N/A |  |  |  |  | 0 |  |  |  | #N/A |  | 0 |  | 0 | 0 |  |  | #N/A | 0
| 209:00 |  |  |  |  | 209:00 |  |  | #N/A | #N/A | #N/A | #N/A |  |  |  |  | 0 |  |  |  | #N/A |  | 0 |  | 0 | 0 |  |  | #N/A | 0
| 209:20 |  |  |  |  | 209:20 |  |  | #N/A | #N/A | #N/A | #N/A |  |  |  |  | 0 |  |  |  | #N/A |  | 0 |  | 0 | 0 |  |  | #N/A | 0
| 209:40 |  |  |  |  | 209:40 |  |  | #N/A | #N/A | #N/A | #N/A |  |  |  |  | 0 |  |  |  | #N/A |  | 0 |  | 0 | 0 |  |  | #N/A | 0
| 210:00 |  |  |  |  | 210:00 |  |  | #N/A | #N/A | #N/A | #N/A |  |  |  |  | 0 |  |  |  | #N/A |  | 0 |  | 0 | 0 |  |  | #N/A | 0
| 210:20 |  |  |  |  | 210:20 |  |  | #N/A | #N/A | #N/A | #N/A |  |  |  |  | 0 |  |  |  | #N/A |  | 0 |  | 0 | 0 |  |  | #N/A | 0
| 210:40 |  |  |  |  | 210:40 |  |  | #N/A | #N/A | #N/A | #N/A |  |  |  |  | 0 |  |  |  | #N/A |  | 0 |  | 0 | 0 |  |  | #N/A | 0
| 211:00 |  |  |  |  | 211:00 |  |  | #N/A | #N/A | #N/A | #N/A |  |  |  |  | 0 |  |  |  | #N/A |  | 0 |  | 0 | 0 |  |  | #N/A | 0
| 211:20 |  |  |  |  | 211:20 |  |  | #N/A | #N/A | #N/A | #N/A |  |  |  |  | 0 |  |  |  | #N/A |  | 0 |  | 0 | 0 |  |  | #N/A | 0
| 211:40 |  |  |  |  | 211:40 |  |  | #N/A | #N/A | #N/A | #N/A |  |  |  |  | 0 |  |  |  | #N/A |  | 0 |  | 0 | 0 |  |  | #N/A | 0
| 212:00 |  |  |  |  | 212:00 |  |  | #N/A | #N/A | #N/A | #N/A |  |  |  |  | 0 |  |  |  | #N/A |  | 0 |  | 0 | 0 |  |  | #N/A | 0
| 212:20 |  |  |  |  | 212:20 |  |  | #N/A | #N/A | #N/A | #N/A |  |  |  |  | 0 |  |  |  | #N/A |  | 0 |  | 0 | 0 |  |  | #N/A | 0
| 212:40 |  |  |  |  | 212:40 |  |  | #N/A | #N/A | #N/A | #N/A |  |  |  |  | 0 |  |  |  | #N/A |  | 0 |  | 0 | 0 |  |  | #N/A | 0
| 213:00 |  |  |  |  | 213:00 |  |  | #N/A | #N/A | #N/A | #N/A |  |  |  |  | 0 |  |  |  | #N/A |  | 0 |  | 0 | 0 |  |  | #N/A | 0
| 213:20 |  |  |  |  | 213:20 |  |  | #N/A | #N/A | #N/A | #N/A |  |  |  |  | 0 |  |  |  | #N/A |  | 0 |  | 0 | 0 |  |  | #N/A | 0
| 213:40 |  |  |  |  | 213:40 |  |  | #N/A | #N/A | #N/A | #N/A |  |  |  |  | 0 |  |  |  | #N/A |  | 0 |  | 0 | 0 |  |  | #N/A | 0
| 214:00 |  |  |  |  | 214:00 |  |  | #N/A | #N/A | #N/A | #N/A |  |  |  |  | 0 |  |  |  | #N/A |  | 0 |  | 0 | 0 |  |  | #N/A | 0
| 214:20 |  |  |  |  | 214:20 |  |  | #N/A | #N/A | #N/A | #N/A |  |  |  |  | 0 |  |  |  | #N/A |  | 0 |  | 0 | 0 |  |  | #N/A | 0
| 214:40 |  |  |  |  | 214:40 |  |  | #N/A | #N/A | #N/A | #N/A |  |  |  |  | 0 |  |  |  | #N/A |  | 0 |  | 0 | 0 |  |  | #N/A | 0
| 215:00 |  |  |  |  | 215:00 |  |  | #N/A | #N/A | #N/A | #N/A |  |  |  |  | 0 |  |  |  | #N/A |  | 0 |  | 0 | 0 |  |  | #N/A | 0
| 215:20 |  |  |  |  | 215:20 |  |  | #N/A | #N/A | #N/A | #N/A |  |  |  |  | 0 |  |  |  | #N/A |  | 0 |  | 0 | 0 |  |  | #N/A | 0
| 215:40 |  |  |  |  | 215:40 |  |  | #N/A | #N/A | #N/A | #N/A |  |  |  |  | 0 |  |  |  | #N/A |  | 0 |  | 0 | 0 |  |  | #N/A | 0
| 216:00 |  |  |  |  | 216:00 |  |  | #N/A | #N/A | #N/A | #N/A |  |  |  |  | 0 |  |  |  | #N/A |  | 0 |  | 0 | 0 |  |  | #N/A | 0
10º día | 216:20 |  |  |  | 10º día | 216:20 |  |  | #N/A | #N/A | #N/A | #N/A |  |  |  |  | 0 |  |  |  | #N/A | 10º día | 0 |  | 0 | 0 |  |  | #N/A | 0
| 216:40 |  |  |  |  | 216:40 |  |  | #N/A | #N/A | #N/A | #N/A |  |  |  |  | 0 |  |  |  | #N/A |  | 0 |  | 0 | 0 |  |  | #N/A | 0
| 217:00 |  |  |  |  | 217:00 |  |  | #N/A | #N/A | #N/A | #N/A |  |  |  |  | 0 |  |  |  | #N/A |  | 0 |  | 0 | 0 |  |  | #N/A | 0
| 217:20 |  |  |  |  | 217:20 |  |  | #N/A | #N/A | #N/A | #N/A |  |  |  |  | 0 |  |  |  | #N/A |  | 0 |  | 0 | 0 |  |  | #N/A | 0
| 217:40 |  |  |  |  | 217:40 |  |  | #N/A | #N/A | #N/A | #N/A |  |  |  |  | 0 |  |  |  | #N/A |  | 0 |  | 0 | 0 |  |  | #N/A | 0
| 218:00 |  |  |  |  | 218:00 |  |  | #N/A | #N/A | #N/A | #N/A |  |  |  |  | 0 |  |  |  | #N/A |  | 0 |  | 0 | 0 |  |  | #N/A | 0
| 218:20 |  |  |  |  | 218:20 |  |  | #N/A | #N/A | #N/A | #N/A |  |  |  |  | 0 |  |  |  | #N/A |  | 0 |  | 0 | 0 |  |  | #N/A | 0
| 218:40 |  |  |  |  | 218:40 |  |  | #N/A | #N/A | #N/A | #N/A |  |  |  |  | 0 |  |  |  | #N/A |  | 0 |  | 0 | 0 |  |  | #N/A | 0
| 219:00 |  |  |  |  | 219:00 |  |  | #N/A | #N/A | #N/A | #N/A |  |  |  |  | 0 |  |  |  | #N/A |  | 0 |  | 0 | 0 |  |  | #N/A | 0
| 219:20 |  |  |  |  | 219:20 |  |  | #N/A | #N/A | #N/A | #N/A |  |  |  |  | 0 |  |  |  | #N/A |  | 0 |  | 0 | 0 |  |  | #N/A | 0
| 219:40 |  |  |  |  | 219:40 |  |  | #N/A | #N/A | #N/A | #N/A |  |  |  |  | 0 |  |  |  | #N/A |  | 0 |  | 0 | 0 |  |  | #N/A | 0
| 220:00 |  |  |  |  | 220:00 |  |  | #N/A | #N/A | #N/A | #N/A |  |  |  |  | 0 |  |  |  | #N/A |  | 0 |  | 0 | 0 |  |  | #N/A | 0
| 220:20 |  |  |  |  | 220:20 |  |  | #N/A | #N/A | #N/A | #N/A |  |  |  |  | 0 |  |  |  | #N/A |  | 0 |  | 0 | 0 |  |  | #N/A | 0
| 220:40 |  |  |  |  | 220:40 |  |  | #N/A | #N/A | #N/A | #N/A |  |  |  |  | 0 |  |  |  | #N/A |  | 0 |  | 0 | 0 |  |  | #N/A | 0
| 221:00 |  |  |  |  | 221:00 |  |  | #N/A | #N/A | #N/A | #N/A |  |  |  |  | 0 |  |  |  | #N/A |  | 0 |  | 0 | 0 |  |  | #N/A | 0
| 221:20 |  |  |  |  | 221:20 |  |  | #N/A | #N/A | #N/A | #N/A |  |  |  |  | 0 |  |  |  | #N/A |  | 0 |  | 0 | 0 |  |  | #N/A | 0
| 221:40 |  |  |  |  | 221:40 |  |  | #N/A | #N/A | #N/A | #N/A |  |  |  |  | 0 |  |  |  | #N/A |  | 0 |  | 0 | 0 |  |  | #N/A | 0
| 222:00 |  |  |  |  | 222:00 |  |  | #N/A | #N/A | #N/A | #N/A |  |  |  |  | 0 |  |  |  | #N/A |  | 0 |  | 0 | 0 |  |  | #N/A | 0
| 222:20 |  |  |  |  | 222:20 |  |  | #N/A | #N/A | #N/A | #N/A |  |  |  |  | 0 |  |  |  | #N/A |  | 0 |  | 0 | 0 |  |  | #N/A | 0
| 222:40 |  |  |  |  | 222:40 |  |  | #N/A | #N/A | #N/A | #N/A |  |  |  |  | 0 |  |  |  | #N/A |  | 0 |  | 0 | 0 |  |  | #N/A | 0
| 223:00 |  |  |  |  | 223:00 |  |  | #N/A | #N/A | #N/A | #N/A |  |  |  |  | 0 |  |  |  | #N/A |  | 0 |  | 0 | 0 |  |  | #N/A | 0
| 223:20 |  |  |  |  | 223:20 |  |  | #N/A | #N/A | #N/A | #N/A |  |  |  |  | 0 |  |  |  | #N/A |  | 0 |  | 0 | 0 |  |  | #N/A | 0
| 223:40 |  |  |  |  | 223:40 |  |  | #N/A | #N/A | #N/A | #N/A |  |  |  |  | 0 |  |  |  | #N/A |  | 0 |  | 0 | 0 |  |  | #N/A | 0
| 224:00 |  |  |  |  | 224:00 |  |  | #N/A | #N/A | #N/A | #N/A |  |  |  |  | 0 |  |  |  | #N/A |  | 0 |  | 0 | 0 |  |  | #N/A | 0
| 224:20 |  |  |  |  | 224:20 |  |  | #N/A | #N/A | #N/A | #N/A |  |  |  |  | 0 |  |  |  | #N/A |  | 0 |  | 0 | 0 |  |  | #N/A | 0
| 224:40 |  |  |  |  | 224:40 |  |  | #N/A | #N/A | #N/A | #N/A |  |  |  |  | 0 |  |  |  | #N/A |  | 0 |  | 0 | 0 |  |  | #N/A | 0
| 225:00 |  |  |  |  | 225:00 |  |  | #N/A | #N/A | #N/A | #N/A |  |  |  |  | 0 |  |  |  | #N/A |  | 0 |  | 0 | 0 |  |  | #N/A | 0
| 225:20 |  |  |  |  | 225:20 |  |  | #N/A | #N/A | #N/A | #N/A |  |  |  |  | 0 |  |  |  | #N/A |  | 0 |  | 0 | 0 |  |  | #N/A | 0
| 225:40 |  |  |  |  | 225:40 |  |  | #N/A | #N/A | #N/A | #N/A |  |  |  |  | 0 |  |  |  | #N/A |  | 0 |  | 0 | 0 |  |  | #N/A | 0
| 226:00 |  |  |  |  | 226:00 |  |  | #N/A | #N/A | #N/A | #N/A |  |  |  |  | 0 |  |  |  | #N/A |  | 0 |  | 0 | 0 |  |  | #N/A | 0
| 226:20 |  |  |  |  | 226:20 |  |  | #N/A | #N/A | #N/A | #N/A |  |  |  |  | 0 |  |  |  | #N/A |  | 0 |  | 0 | 0 |  |  | #N/A | 0
| 226:40 |  |  |  |  | 226:40 |  |  | #N/A | #N/A | #N/A | #N/A |  |  |  |  | 0 |  |  |  | #N/A |  | 0 |  | 0 | 0 |  |  | #N/A | 0
| 227:00 |  |  |  |  | 227:00 |  |  | #N/A | #N/A | #N/A | #N/A |  |  |  |  | 0 |  |  |  | #N/A |  | 0 |  | 0 | 0 |  |  | #N/A | 0
| 227:20 |  |  |  |  | 227:20 |  |  | #N/A | #N/A | #N/A | #N/A |  |  |  |  | 0 |  |  |  | #N/A |  | 0 |  | 0 | 0 |  |  | #N/A | 0
| 227:40 |  |  |  |  | 227:40 |  |  | #N/A | #N/A | #N/A | #N/A |  |  |  |  | 0 |  |  |  | #N/A |  | 0 |  | 0 | 0 |  |  | #N/A | 0
| 228:00 |  |  |  |  | 228:00 |  |  | #N/A | #N/A | #N/A | #N/A |  |  |  |  | 0 |  |  |  | #N/A |  | 0 |  | 0 | 0 |  |  | #N/A | 0
| 228:20 |  |  |  |  | 228:20 |  |  | #N/A | #N/A | #N/A | #N/A |  |  |  |  | 0 |  |  |  | #N/A |  | 0 |  | 0 | 0 |  |  | #N/A | 0
| 228:40 |  |  |  |  | 228:40 |  |  | #N/A | #N/A | #N/A | #N/A |  |  |  |  | 0 |  |  |  | #N/A |  | 0 |  | 0 | 0 |  |  | #N/A | 0
| 229:00 |  |  |  |  | 229:00 |  |  | #N/A | #N/A | #N/A | #N/A |  |  |  |  | 0 |  |  |  | #N/A |  | 0 |  | 0 | 0 |  |  | #N/A | 0
| 229:20 |  |  |  |  | 229:20 |  |  | #N/A | #N/A | #N/A | #N/A |  |  |  |  | 0 |  |  |  | #N/A |  | 0 |  | 0 | 0 |  |  | #N/A | 0
| 229:40 |  |  |  |  | 229:40 |  |  | #N/A | #N/A | #N/A | #N/A |  |  |  |  | 0 |  |  |  | #N/A |  | 0 |  | 0 | 0 |  |  | #N/A | 0
| 230:00 |  |  |  |  | 230:00 |  |  | #N/A | #N/A | #N/A | #N/A |  |  |  |  | 0 |  |  |  | #N/A |  | 0 |  | 0 | 0 |  |  | #N/A | 0
| 230:20 |  |  |  |  | 230:20 |  |  | #N/A | #N/A | #N/A | #N/A |  |  |  |  | 0 |  |  |  | #N/A |  | 0 |  | 0 | 0 |  |  | #N/A | 0
| 230:40 |  |  |  |  | 230:40 |  |  | #N/A | #N/A | #N/A | #N/A |  |  |  |  | 0 |  |  |  | #N/A |  | 0 |  | 0 | 0 |  |  | #N/A | 0
| 231:00 |  |  |  |  | 231:00 |  |  | #N/A | #N/A | #N/A | #N/A |  |  |  |  | 0 |  |  |  | #N/A |  | 0 |  | 0 | 0 |  |  | #N/A | 0
| 231:20 |  |  |  |  | 231:20 |  |  | #N/A | #N/A | #N/A | #N/A |  |  |  |  | 0 |  |  |  | #N/A |  | 0 |  | 0 | 0 |  |  | #N/A | 0
| 231:40 |  |  |  |  | 231:40 |  |  | #N/A | #N/A | #N/A | #N/A |  |  |  |  | 0 |  |  |  | #N/A |  | 0 |  | 0 | 0 |  |  | #N/A | 0
| 232:00 |  |  |  |  | 232:00 |  |  | #N/A | #N/A | #N/A | #N/A |  |  |  |  | 0 |  |  |  | #N/A |  | 0 |  | 0 | 0 |  |  | #N/A | 0
| 232:20 |  |  |  |  | 232:20 |  |  | #N/A | #N/A | #N/A | #N/A |  |  |  |  | 0 |  |  |  | #N/A |  | 0 |  | 0 | 0 |  |  | #N/A | 0
| 232:40 |  |  |  |  | 232:40 |  |  | #N/A | #N/A | #N/A | #N/A |  |  |  |  | 0 |  |  |  | #N/A |  | 0 |  | 0 | 0 |  |  | #N/A | 0
| 233:00 |  |  |  |  | 233:00 |  |  | #N/A | #N/A | #N/A | #N/A |  |  |  |  | 0 |  |  |  | #N/A |  | 0 |  | 0 | 0 |  |  | #N/A | 0
| 233:20 |  |  |  |  | 233:20 |  |  | #N/A | #N/A | #N/A | #N/A |  |  |  |  | 0 |  |  |  | #N/A |  | 0 |  | 0 | 0 |  |  | #N/A | 0
| 233:40 |  |  |  |  | 233:40 |  |  | #N/A | #N/A | #N/A | #N/A |  |  |  |  | 0 |  |  |  | #N/A |  | 0 |  | 0 | 0 |  |  | #N/A | 0
| 234:00 |  |  |  |  | 234:00 |  |  | #N/A | #N/A | #N/A | #N/A |  |  |  |  | 0 |  |  |  | #N/A |  | 0 |  | 0 | 0 |  |  | #N/A | 0
| 234:20 |  |  |  |  | 234:20 |  |  | #N/A | #N/A | #N/A | #N/A |  |  |  |  | 0 |  |  |  | #N/A |  | 0 |  | 0 | 0 |  |  | #N/A | 0
| 234:40 |  |  |  |  | 234:40 |  |  | #N/A | #N/A | #N/A | #N/A |  |  |  |  | 0 |  |  |  | #N/A |  | 0 |  | 0 | 0 |  |  | #N/A | 0
| 235:00 |  |  |  |  | 235:00 |  |  | #N/A | #N/A | #N/A | #N/A |  |  |  |  | 0 |  |  |  | #N/A |  | 0 |  | 0 | 0 |  |  | #N/A | 0
| 235:20 |  |  |  |  | 235:20 |  |  | #N/A | #N/A | #N/A | #N/A |  |  |  |  | 0 |  |  |  | #N/A |  | 0 |  | 0 | 0 |  |  | #N/A | 0
| 235:40 |  |  |  |  | 235:40 |  |  | #N/A | #N/A | #N/A | #N/A |  |  |  |  | 0 |  |  |  | #N/A |  | 0 |  | 0 | 0 |  |  | #N/A | 0
| 236:00 |  |  |  |  | 236:00 |  |  | #N/A | #N/A | #N/A | #N/A |  |  |  |  | 0 |  |  |  | #N/A |  | 0 |  | 0 | 0 |  |  | #N/A | 0
| 236:20 |  |  |  |  | 236:20 |  |  | #N/A | #N/A | #N/A | #N/A |  |  |  |  | 0 |  |  |  | #N/A |  | 0 |  | 0 | 0 |  |  | #N/A | 0
| 236:40 |  |  |  |  | 236:40 |  |  | #N/A | #N/A | #N/A | #N/A |  |  |  |  | 0 |  |  |  | #N/A |  | 0 |  | 0 | 0 |  |  | #N/A | 0
| 237:00 |  |  |  |  | 237:00 |  |  | #N/A | #N/A | #N/A | #N/A |  |  |  |  | 0 |  |  |  | #N/A |  | 0 |  | 0 | 0 |  |  | #N/A | 0
| 237:20 |  |  |  |  | 237:20 |  |  | #N/A | #N/A | #N/A | #N/A |  |  |  |  | 0 |  |  |  | #N/A |  | 0 |  | 0 | 0 |  |  | #N/A | 0
| 237:40 |  |  |  |  | 237:40 |  |  | #N/A | #N/A | #N/A | #N/A |  |  |  |  | 0 |  |  |  | #N/A |  | 0 |  | 0 | 0 |  |  | #N/A | 0
| 238:00 |  |  |  |  | 238:00 |  |  | #N/A | #N/A | #N/A | #N/A |  |  |  |  | 0 |  |  |  | #N/A |  | 0 |  | 0 | 0 |  |  | #N/A | 0
| 238:20 |  |  |  |  | 238:20 |  |  | #N/A | #N/A | #N/A | #N/A |  |  |  |  | 0 |  |  |  | #N/A |  | 0 |  | 0 | 0 |  |  | #N/A | 0
| 238:40 |  |  |  |  | 238:40 |  |  | #N/A | #N/A | #N/A | #N/A |  |  |  |  | 0 |  |  |  | #N/A |  | 0 |  | 0 | 0 |  |  | #N/A | 0
| 239:00 |  |  |  |  | 239:00 |  |  | #N/A | #N/A | #N/A | #N/A |  |  |  |  | 0 |  |  |  | #N/A |  | 0 |  | 0 | 0 |  |  | #N/A | 0
| 239:20 |  |  |  |  | 239:20 |  |  | #N/A | #N/A | #N/A | #N/A |  |  |  |  | 0 |  |  |  | #N/A |  | 0 |  | 0 | 0 |  |  | #N/A | 0
| 239:40 |  |  |  |  | 239:40 |  |  | #N/A | #N/A | #N/A | #N/A |  |  |  |  | 0 |  |  |  | #N/A |  | 0 |  | 0 | 0 |  |  | #N/A | 0
| 240:00 |  |  |  |  | 240:00 |  |  | #N/A | #N/A | #N/A | #N/A |  |  |  |  | 0 |  |  |  | #N/A |  | 0 |  | 0 | 0 |  |  | #N/A | 0
11º día | 240:20 |  |  |  | 11º día | 240:20 |  |  | #N/A | #N/A | #N/A | #N/A |  |  |  |  | 0 |  |  |  | #N/A | 11º día | 0 |  | 0 | 0 |  |  | #N/A | 0
| 240:40 |  |  |  |  | 240:40 |  |  | #N/A | #N/A | #N/A | #N/A |  |  |  |  | 0 |  |  |  | #N/A |  | 0 |  | 0 | 0 |  |  | #N/A | 0
| 241:00 |  |  |  |  | 241:00 |  |  | #N/A | #N/A | #N/A | #N/A |  |  |  |  | 0 |  |  |  | #N/A |  | 0 |  | 0 | 0 |  |  | #N/A | 0
| 241:20 |  |  |  |  | 241:20 |  |  | #N/A | #N/A | #N/A | #N/A |  |  |  |  | 0 |  |  |  | #N/A |  | 0 |  | 0 | 0 |  |  | #N/A | 0
| 241:40 |  |  |  |  | 241:40 |  |  | #N/A | #N/A | #N/A | #N/A |  |  |  |  | 0 |  |  |  | #N/A |  | 0 |  | 0 | 0 |  |  | #N/A | 0
| 242:00 |  |  |  |  | 242:00 |  |  | #N/A | #N/A | #N/A | #N/A |  |  |  |  | 0 |  |  |  | #N/A |  | 0 |  | 0 | 0 |  |  | #N/A | 0
| 242:20 |  |  |  |  | 242:20 |  |  | #N/A | #N/A | #N/A | #N/A |  |  |  |  | 0 |  |  |  | #N/A |  | 0 |  | 0 | 0 |  |  | #N/A | 0
| 242:40 |  |  |  |  | 242:40 |  |  | #N/A | #N/A | #N/A | #N/A |  |  |  |  | 0 |  |  |  | #N/A |  | 0 |  | 0 | 0 |  |  | #N/A | 0
| 243:00 |  |  |  |  | 243:00 |  |  | #N/A | #N/A | #N/A | #N/A |  |  |  |  | 0 |  |  |  | #N/A |  | 0 |  | 0 | 0 |  |  | #N/A | 0
| 243:20 |  |  |  |  | 243:20 |  |  | #N/A | #N/A | #N/A | #N/A |  |  |  |  | 0 |  |  |  | #N/A |  | 0 |  | 0 | 0 |  |  | #N/A | 0
| 243:40 |  |  |  |  | 243:40 |  |  | #N/A | #N/A | #N/A | #N/A |  |  |  |  | 0 |  |  |  | #N/A |  | 0 |  | 0 | 0 |  |  | #N/A | 0
| 244:00 |  |  |  |  | 244:00 |  |  | #N/A | #N/A | #N/A | #N/A |  |  |  |  | 0 |  |  |  | #N/A |  | 0 |  | 0 | 0 |  |  | #N/A | 0
| 244:20 |  |  |  |  | 244:20 |  |  | #N/A | #N/A | #N/A | #N/A |  |  |  |  | 0 |  |  |  | #N/A |  | 0 |  | 0 | 0 |  |  | #N/A | 0
| 244:40 |  |  |  |  | 244:40 |  |  | #N/A | #N/A | #N/A | #N/A |  |  |  |  | 0 |  |  |  | #N/A |  | 0 |  | 0 | 0 |  |  | #N/A | 0
| 245:00 |  |  |  |  | 245:00 |  |  | #N/A | #N/A | #N/A | #N/A |  |  |  |  | 0 |  |  |  | #N/A |  | 0 |  | 0 | 0 |  |  | #N/A | 0
| 245:20 |  |  |  |  | 245:20 |  |  | #N/A | #N/A | #N/A | #N/A |  |  |  |  | 0 |  |  |  | #N/A |  | 0 |  | 0 | 0 |  |  | #N/A | 0
| 245:40 |  |  |  |  | 245:40 |  |  | #N/A | #N/A | #N/A | #N/A |  |  |  |  | 0 |  |  |  | #N/A |  | 0 |  | 0 | 0 |  |  | #N/A | 0
| 246:00 |  |  |  |  | 246:00 |  |  | #N/A | #N/A | #N/A | #N/A |  |  |  |  | 0 |  |  |  | #N/A |  | 0 |  | 0 | 0 |  |  | #N/A | 0
| 246:20 |  |  |  |  | 246:20 |  |  | #N/A | #N/A | #N/A | #N/A |  |  |  |  | 0 |  |  |  | #N/A |  | 0 |  | 0 | 0 |  |  | #N/A | 0
| 246:40 |  |  |  |  | 246:40 |  |  | #N/A | #N/A | #N/A | #N/A |  |  |  |  | 0 |  |  |  | #N/A |  | 0 |  | 0 | 0 |  |  | #N/A | 0
| 247:00 |  |  |  |  | 247:00 |  |  | #N/A | #N/A | #N/A | #N/A |  |  |  |  | 0 |  |  |  | #N/A |  | 0 |  | 0 | 0 |  |  | #N/A | 0
| 247:20 |  |  |  |  | 247:20 |  |  | #N/A | #N/A | #N/A | #N/A |  |  |  |  | 0 |  |  |  | #N/A |  | 0 |  | 0 | 0 |  |  | #N/A | 0
| 247:40 |  |  |  |  | 247:40 |  |  | #N/A | #N/A | #N/A | #N/A |  |  |  |  | 0 |  |  |  | #N/A |  | 0 |  | 0 | 0 |  |  | #N/A | 0
| 248:00 |  |  |  |  | 248:00 |  |  | #N/A | #N/A | #N/A | #N/A |  |  |  |  | 0 |  |  |  | #N/A |  | 0 |  | 0 | 0 |  |  | #N/A | 0
| 248:20 |  |  |  |  | 248:20 |  |  | #N/A | #N/A | #N/A | #N/A |  |  |  |  | 0 |  |  |  | #N/A |  | 0 |  | 0 | 0 |  |  | #N/A | 0
| 248:40 |  |  |  |  | 248:40 |  |  | #N/A | #N/A | #N/A | #N/A |  |  |  |  | 0 |  |  |  | #N/A |  | 0 |  | 0 | 0 |  |  | #N/A | 0
| 249:00 |  |  |  |  | 249:00 |  |  | #N/A | #N/A | #N/A | #N/A |  |  |  |  | 0 |  |  |  | #N/A |  | 0 |  | 0 | 0 |  |  | #N/A | 0
| 249:20 |  |  |  |  | 249:20 |  |  | #N/A | #N/A | #N/A | #N/A |  |  |  |  | 0 |  |  |  | #N/A |  | 0 |  | 0 | 0 |  |  | #N/A | 0
| 249:40 |  |  |  |  | 249:40 |  |  | #N/A | #N/A | #N/A | #N/A |  |  |  |  | 0 |  |  |  | #N/A |  | 0 |  | 0 | 0 |  |  | #N/A | 0
| 250:00 |  |  |  |  | 250:00 |  |  | #N/A | #N/A | #N/A | #N/A |  |  |  |  | 0 |  |  |  | #N/A |  | 0 |  | 0 | 0 |  |  | #N/A | 0
| 250:20 |  |  |  |  | 250:20 |  |  | #N/A | #N/A | #N/A | #N/A |  |  |  |  | 0 |  |  |  | #N/A |  | 0 |  | 0 | 0 |  |  | #N/A | 0
| 250:40 |  |  |  |  | 250:40 |  |  | #N/A | #N/A | #N/A | #N/A |  |  |  |  | 0 |  |  |  | #N/A |  | 0 |  | 0 | 0 |  |  | #N/A | 0
| 251:00 |  |  |  |  | 251:00 |  |  | #N/A | #N/A | #N/A | #N/A |  |  |  |  | 0 |  |  |  | #N/A |  | 0 |  | 0 | 0 |  |  | #N/A | 0
| 251:20 |  |  |  |  | 251:20 |  |  | #N/A | #N/A | #N/A | #N/A |  |  |  |  | 0 |  |  |  | #N/A |  | 0 |  | 0 | 0 |  |  | #N/A | 0
| 251:40 |  |  |  |  | 251:40 |  |  | #N/A | #N/A | #N/A | #N/A |  |  |  |  | 0 |  |  |  | #N/A |  | 0 |  | 0 | 0 |  |  | #N/A | 0
| 252:00 |  |  |  |  | 252:00 |  |  | #N/A | #N/A | #N/A | #N/A |  |  |  |  | 0 |  |  |  | #N/A |  | 0 |  | 0 | 0 |  |  | #N/A | 0
| 252:20 |  |  |  |  | 252:20 |  |  | #N/A | #N/A | #N/A | #N/A |  |  |  |  | 0 |  |  |  | #N/A |  | 0 |  | 0 | 0 |  |  | #N/A | 0
| 252:40 |  |  |  |  | 252:40 |  |  | #N/A | #N/A | #N/A | #N/A |  |  |  |  | 0 |  |  |  | #N/A |  | 0 |  | 0 | 0 |  |  | #N/A | 0
| 253:00 |  |  |  |  | 253:00 |  |  | #N/A | #N/A | #N/A | #N/A |  |  |  |  | 0 |  |  |  | #N/A |  | 0 |  | 0 | 0 |  |  | #N/A | 0
| 253:20 |  |  |  |  | 253:20 |  |  | #N/A | #N/A | #N/A | #N/A |  |  |  |  | 0 |  |  |  | #N/A |  | 0 |  | 0 | 0 |  |  | #N/A | 0
| 253:40 |  |  |  |  | 253:40 |  |  | #N/A | #N/A | #N/A | #N/A |  |  |  |  | 0 |  |  |  | #N/A |  | 0 |  | 0 | 0 |  |  | #N/A | 0
| 254:00 |  |  |  |  | 254:00 |  |  | #N/A | #N/A | #N/A | #N/A |  |  |  |  | 0 |  |  |  | #N/A |  | 0 |  | 0 | 0 |  |  | #N/A | 0
| 254:20 |  |  |  |  | 254:20 |  |  | #N/A | #N/A | #N/A | #N/A |  |  |  |  | 0 |  |  |  | #N/A |  | 0 |  | 0 | 0 |  |  | #N/A | 0
| 254:40 |  |  |  |  | 254:40 |  |  | #N/A | #N/A | #N/A | #N/A |  |  |  |  | 0 |  |  |  | #N/A |  | 0 |  | 0 | 0 |  |  | #N/A | 0
| 255:00 |  |  |  |  | 255:00 |  |  | #N/A | #N/A | #N/A | #N/A |  |  |  |  | 0 |  |  |  | #N/A |  | 0 |  | 0 | 0 |  |  | #N/A | 0
| 255:20 |  |  |  |  | 255:20 |  |  | #N/A | #N/A | #N/A | #N/A |  |  |  |  | 0 |  |  |  | #N/A |  | 0 |  | 0 | 0 |  |  | #N/A | 0
| 255:40 |  |  |  |  | 255:40 |  |  | #N/A | #N/A | #N/A | #N/A |  |  |  |  | 0 |  |  |  | #N/A |  | 0 |  | 0 | 0 |  |  | #N/A | 0
| 256:00 |  |  |  |  | 256:00 |  |  | #N/A | #N/A | #N/A | #N/A |  |  |  |  | 0 |  |  |  | #N/A |  | 0 |  | 0 | 0 |  |  | #N/A | 0
| 256:20 |  |  |  |  | 256:20 |  |  | #N/A | #N/A | #N/A | #N/A |  |  |  |  | 0 |  |  |  | #N/A |  | 0 |  | 0 | 0 |  |  | #N/A | 0
| 256:40 |  |  |  |  | 256:40 |  |  | #N/A | #N/A | #N/A | #N/A |  |  |  |  | 0 |  |  |  | #N/A |  | 0 |  | 0 | 0 |  |  | #N/A | 0
| 257:00 |  |  |  |  | 257:00 |  |  | #N/A | #N/A | #N/A | #N/A |  |  |  |  | 0 |  |  |  | #N/A |  | 0 |  | 0 | 0 |  |  | #N/A | 0
| 257:20 |  |  |  |  | 257:20 |  |  | #N/A | #N/A | #N/A | #N/A |  |  |  |  | 0 |  |  |  | #N/A |  | 0 |  | 0 | 0 |  |  | #N/A | 0
| 257:40 |  |  |  |  | 257:40 |  |  | #N/A | #N/A | #N/A | #N/A |  |  |  |  | 0 |  |  |  | #N/A |  | 0 |  | 0 | 0 |  |  | #N/A | 0
| 258:00 |  |  |  |  | 258:00 |  |  | #N/A | #N/A | #N/A | #N/A |  |  |  |  | 0 |  |  |  | #N/A |  | 0 |  | 0 | 0 |  |  | #N/A | 0
| 258:20 |  |  |  |  | 258:20 |  |  | #N/A | #N/A | #N/A | #N/A |  |  |  |  | 0 |  |  |  | #N/A |  | 0 |  | 0 | 0 |  |  | #N/A | 0
| 258:40 |  |  |  |  | 258:40 |  |  | #N/A | #N/A | #N/A | #N/A |  |  |  |  | 0 |  |  |  | #N/A |  | 0 |  | 0 | 0 |  |  | #N/A | 0
| 259:00 |  |  |  |  | 259:00 |  |  | #N/A | #N/A | #N/A | #N/A |  |  |  |  | 0 |  |  |  | #N/A |  | 0 |  | 0 | 0 |  |  | #N/A | 0
| 259:20 |  |  |  |  | 259:20 |  |  | #N/A | #N/A | #N/A | #N/A |  |  |  |  | 0 |  |  |  | #N/A |  | 0 |  | 0 | 0 |  |  | #N/A | 0
| 259:40 |  |  |  |  | 259:40 |  |  | #N/A | #N/A | #N/A | #N/A |  |  |  |  | 0 |  |  |  | #N/A |  | 0 |  | 0 | 0 |  |  | #N/A | 0
| 260:00 |  |  |  |  | 260:00 |  |  | #N/A | #N/A | #N/A | #N/A |  |  |  |  | 0 |  |  |  | #N/A |  | 0 |  | 0 | 0 |  |  | #N/A | 0
| 260:20 |  |  |  |  | 260:20 |  |  | #N/A | #N/A | #N/A | #N/A |  |  |  |  | 0 |  |  |  | #N/A |  | 0 |  | 0 | 0 |  |  | #N/A | 0
| 260:40 |  |  |  |  | 260:40 |  |  | #N/A | #N/A | #N/A | #N/A |  |  |  |  | 0 |  |  |  | #N/A |  | 0 |  | 0 | 0 |  |  | #N/A | 0
| 261:00 |  |  |  |  | 261:00 |  |  | #N/A | #N/A | #N/A | #N/A |  |  |  |  | 0 |  |  |  | #N/A |  | 0 |  | 0 | 0 |  |  | #N/A | 0
| 261:20 |  |  |  |  | 261:20 |  |  | #N/A | #N/A | #N/A | #N/A |  |  |  |  | 0 |  |  |  | #N/A |  | 0 |  | 0 | 0 |  |  | #N/A | 0
| 261:40 |  |  |  |  | 261:40 |  |  | #N/A | #N/A | #N/A | #N/A |  |  |  |  | 0 |  |  |  | #N/A |  | 0 |  | 0 | 0 |  |  | #N/A | 0
| 262:00 |  |  |  |  | 262:00 |  |  | #N/A | #N/A | #N/A | #N/A |  |  |  |  | 0 |  |  |  | #N/A |  | 0 |  | 0 | 0 |  |  | #N/A | 0
| 262:20 |  |  |  |  | 262:20 |  |  | #N/A | #N/A | #N/A | #N/A |  |  |  |  | 0 |  |  |  | #N/A |  | 0 |  | 0 | 0 |  |  | #N/A | 0
| 262:40 |  |  |  |  | 262:40 |  |  | #N/A | #N/A | #N/A | #N/A |  |  |  |  | 0 |  |  |  | #N/A |  | 0 |  | 0 | 0 |  |  | #N/A | 0
| 263:00 |  |  |  |  | 263:00 |  |  | #N/A | #N/A | #N/A | #N/A |  |  |  |  | 0 |  |  |  | #N/A |  | 0 |  | 0 | 0 |  |  | #N/A | 0
| 263:20 |  |  |  |  | 263:20 |  |  | #N/A | #N/A | #N/A | #N/A |  |  |  |  | 0 |  |  |  | #N/A |  | 0 |  | 0 | 0 |  |  | #N/A | 0
| 263:40 |  |  |  |  | 263:40 |  |  | #N/A | #N/A | #N/A | #N/A |  |  |  |  | 0 |  |  |  | #N/A |  | 0 |  | 0 | 0 |  |  | #N/A | 0
| 264:00 |  |  |  |  | 264:00 |  |  | #N/A | #N/A | #N/A | #N/A |  |  |  |  | 0 |  |  |  | #N/A |  | 0 |  | 0 | 0 |  |  | #N/A | 0
12º día | 264:20 |  |  |  | 12º día | 264:20 |  |  | #N/A | #N/A | #N/A | #N/A |  |  |  |  | 0 |  |  |  | #N/A | 12º día | 0 |  | 0 | 0 |  |  | #N/A | 0
| 264:40 |  |  |  |  | 264:40 |  |  | #N/A | #N/A | #N/A | #N/A |  |  |  |  | 0 |  |  |  | #N/A |  | 0 |  | 0 | 0 |  |  | #N/A | 0
| 265:00 |  |  |  |  | 265:00 |  |  | #N/A | #N/A | #N/A | #N/A |  |  |  |  | 0 |  |  |  | #N/A |  | 0 |  | 0 | 0 |  |  | #N/A | 0
| 265:20 |  |  |  |  | 265:20 |  |  | #N/A | #N/A | #N/A | #N/A |  |  |  |  | 0 |  |  |  | #N/A |  | 0 |  | 0 | 0 |  |  | #N/A | 0
| 265:40 |  |  |  |  | 265:40 |  |  | #N/A | #N/A | #N/A | #N/A |  |  |  |  | 0 |  |  |  | #N/A |  | 0 |  | 0 | 0 |  |  | #N/A | 0
| 266:00 |  |  |  |  | 266:00 |  |  | #N/A | #N/A | #N/A | #N/A |  |  |  |  | 0 |  |  |  | #N/A |  | 0 |  | 0 | 0 |  |  | #N/A | 0
| 266:20 |  |  |  |  | 266:20 |  |  | #N/A | #N/A | #N/A | #N/A |  |  |  |  | 0 |  |  |  | #N/A |  | 0 |  | 0 | 0 |  |  | #N/A | 0
| 266:40 |  |  |  |  | 266:40 |  |  | #N/A | #N/A | #N/A | #N/A |  |  |  |  | 0 |  |  |  | #N/A |  | 0 |  | 0 | 0 |  |  | #N/A | 0
| 267:00 |  |  |  |  | 267:00 |  |  | #N/A | #N/A | #N/A | #N/A |  |  |  |  | 0 |  |  |  | #N/A |  | 0 |  | 0 | 0 |  |  | #N/A | 0
| 267:20 |  |  |  |  | 267:20 |  |  | #N/A | #N/A | #N/A | #N/A |  |  |  |  | 0 |  |  |  | #N/A |  | 0 |  | 0 | 0 |  |  | #N/A | 0
| 267:40 |  |  |  |  | 267:40 |  |  | #N/A | #N/A | #N/A | #N/A |  |  |  |  | 0 |  |  |  | #N/A |  | 0 |  | 0 | 0 |  |  | #N/A | 0
| 268:00 |  |  |  |  | 268:00 |  |  | #N/A | #N/A | #N/A | #N/A |  |  |  |  | 0 |  |  |  | #N/A |  | 0 |  | 0 | 0 |  |  | #N/A | 0
| 268:20 |  |  |  |  | 268:20 |  |  | #N/A | #N/A | #N/A | #N/A |  |  |  |  | 0 |  |  |  | #N/A |  | 0 |  | 0 | 0 |  |  | #N/A | 0
| 268:40 |  |  |  |  | 268:40 |  |  | #N/A | #N/A | #N/A | #N/A |  |  |  |  | 0 |  |  |  | #N/A |  | 0 |  | 0 | 0 |  |  | #N/A | 0
| 269:00 |  |  |  |  | 269:00 |  |  | #N/A | #N/A | #N/A | #N/A |  |  |  |  | 0 |  |  |  | #N/A |  | 0 |  | 0 | 0 |  |  | #N/A | 0
| 269:20 |  |  |  |  | 269:20 |  |  | #N/A | #N/A | #N/A | #N/A |  |  |  |  | 0 |  |  |  | #N/A |  | 0 |  | 0 | 0 |  |  | #N/A | 0
| 269:40 |  |  |  |  | 269:40 |  |  | #N/A | #N/A | #N/A | #N/A |  |  |  |  | 0 |  |  |  | #N/A |  | 0 |  | 0 | 0 |  |  | #N/A | 0
| 270:00 |  |  |  |  | 270:00 |  |  | #N/A | #N/A | #N/A | #N/A |  |  |  |  | 0 |  |  |  | #N/A |  | 0 |  | 0 | 0 |  |  | #N/A | 0
| 270:20 |  |  |  |  | 270:20 |  |  | #N/A | #N/A | #N/A | #N/A |  |  |  |  | 0 |  |  |  | #N/A |  | 0 |  | 0 | 0 |  |  | #N/A | 0
| 270:40 |  |  |  |  | 270:40 |  |  | #N/A | #N/A | #N/A | #N/A |  |  |  |  | 0 |  |  |  | #N/A |  | 0 |  | 0 | 0 |  |  | #N/A | 0
| 271:00 |  |  |  |  | 271:00 |  |  | #N/A | #N/A | #N/A | #N/A |  |  |  |  | 0 |  |  |  | #N/A |  | 0 |  | 0 | 0 |  |  | #N/A | 0
| 271:20 |  |  |  |  | 271:20 |  |  | #N/A | #N/A | #N/A | #N/A |  |  |  |  | 0 |  |  |  | #N/A |  | 0 |  | 0 | 0 |  |  | #N/A | 0
| 271:40 |  |  |  |  | 271:40 |  |  | #N/A | #N/A | #N/A | #N/A |  |  |  |  | 0 |  |  |  | #N/A |  | 0 |  | 0 | 0 |  |  | #N/A | 0
| 272:00 |  |  |  |  | 272:00 |  |  | #N/A | #N/A | #N/A | #N/A |  |  |  |  | 0 |  |  |  | #N/A |  | 0 |  | 0 | 0 |  |  | #N/A | 0
| 272:20 |  |  |  |  | 272:20 |  |  | #N/A | #N/A | #N/A | #N/A |  |  |  |  | 0 |  |  |  | #N/A |  | 0 |  | 0 | 0 |  |  | #N/A | 0
| 272:40 |  |  |  |  | 272:40 |  |  | #N/A | #N/A | #N/A | #N/A |  |  |  |  | 0 |  |  |  | #N/A |  | 0 |  | 0 | 0 |  |  | #N/A | 0
| 273:00 |  |  |  |  | 273:00 |  |  | #N/A | #N/A | #N/A | #N/A |  |  |  |  | 0 |  |  |  | #N/A |  | 0 |  | 0 | 0 |  |  | #N/A | 0
| 273:20 |  |  |  |  | 273:20 |  |  | #N/A | #N/A | #N/A | #N/A |  |  |  |  | 0 |  |  |  | #N/A |  | 0 |  | 0 | 0 |  |  | #N/A | 0
| 273:40 |  |  |  |  | 273:40 |  |  | #N/A | #N/A | #N/A | #N/A |  |  |  |  | 0 |  |  |  | #N/A |  | 0 |  | 0 | 0 |  |  | #N/A | 0
| 274:00 |  |  |  |  | 274:00 |  |  | #N/A | #N/A | #N/A | #N/A |  |  |  |  | 0 |  |  |  | #N/A |  | 0 |  | 0 | 0 |  |  | #N/A | 0
| 274:20 |  |  |  |  | 274:20 |  |  | #N/A | #N/A | #N/A | #N/A |  |  |  |  | 0 |  |  |  | #N/A |  | 0 |  | 0 | 0 |  |  | #N/A | 0
| 274:40 |  |  |  |  | 274:40 |  |  | #N/A | #N/A | #N/A | #N/A |  |  |  |  | 0 |  |  |  | #N/A |  | 0 |  | 0 | 0 |  |  | #N/A | 0
| 275:00 |  |  |  |  | 275:00 |  |  | #N/A | #N/A | #N/A | #N/A |  |  |  |  | 0 |  |  |  | #N/A |  | 0 |  | 0 | 0 |  |  | #N/A | 0
| 275:20 |  |  |  |  | 275:20 |  |  | #N/A | #N/A | #N/A | #N/A |  |  |  |  | 0 |  |  |  | #N/A |  | 0 |  | 0 | 0 |  |  | #N/A | 0
| 275:40 |  |  |  |  | 275:40 |  |  | #N/A | #N/A | #N/A | #N/A |  |  |  |  | 0 |  |  |  | #N/A |  | 0 |  | 0 | 0 |  |  | #N/A | 0
| 276:00 |  |  |  |  | 276:00 |  |  | #N/A | #N/A | #N/A | #N/A |  |  |  |  | 0 |  |  |  | #N/A |  | 0 |  | 0 | 0 |  |  | #N/A | 0
| 276:20 |  |  |  |  | 276:20 |  |  | #N/A | #N/A | #N/A | #N/A |  |  |  |  | 0 |  |  |  | #N/A |  | 0 |  | 0 | 0 |  |  | #N/A | 0
| 276:40 |  |  |  |  | 276:40 |  |  | #N/A | #N/A | #N/A | #N/A |  |  |  |  | 0 |  |  |  | #N/A |  | 0 |  | 0 | 0 |  |  | #N/A | 0
| 277:00 |  |  |  |  | 277:00 |  |  | #N/A | #N/A | #N/A | #N/A |  |  |  |  | 0 |  |  |  | #N/A |  | 0 |  | 0 | 0 |  |  | #N/A | 0
| 277:20 |  |  |  |  | 277:20 |  |  | #N/A | #N/A | #N/A | #N/A |  |  |  |  | 0 |  |  |  | #N/A |  | 0 |  | 0 | 0 |  |  | #N/A | 0
| 277:40 |  |  |  |  | 277:40 |  |  | #N/A | #N/A | #N/A | #N/A |  |  |  |  | 0 |  |  |  | #N/A |  | 0 |  | 0 | 0 |  |  | #N/A | 0
| 278:00 |  |  |  |  | 278:00 |  |  | #N/A | #N/A | #N/A | #N/A |  |  |  |  | 0 |  |  |  | #N/A |  | 0 |  | 0 | 0 |  |  | #N/A | 0
| 278:20 |  |  |  |  | 278:20 |  |  | #N/A | #N/A | #N/A | #N/A |  |  |  |  | 0 |  |  |  | #N/A |  | 0 |  | 0 | 0 |  |  | #N/A | 0
| 278:40 |  |  |  |  | 278:40 |  |  | #N/A | #N/A | #N/A | #N/A |  |  |  |  | 0 |  |  |  | #N/A |  | 0 |  | 0 | 0 |  |  | #N/A | 0
| 279:00 |  |  |  |  | 279:00 |  |  | #N/A | #N/A | #N/A | #N/A |  |  |  |  | 0 |  |  |  | #N/A |  | 0 |  | 0 | 0 |  |  | #N/A | 0
| 279:20 |  |  |  |  | 279:20 |  |  | #N/A | #N/A | #N/A | #N/A |  |  |  |  | 0 |  |  |  | #N/A |  | 0 |  | 0 | 0 |  |  | #N/A | 0
| 279:40 |  |  |  |  | 279:40 |  |  | #N/A | #N/A | #N/A | #N/A |  |  |  |  | 0 |  |  |  | #N/A |  | 0 |  | 0 | 0 |  |  | #N/A | 0
| 280:00 |  |  |  |  | 280:00 |  |  | #N/A | #N/A | #N/A | #N/A |  |  |  |  | 0 |  |  |  | #N/A |  | 0 |  | 0 | 0 |  |  | #N/A | 0
| 280:20 |  |  |  |  | 280:20 |  |  | #N/A | #N/A | #N/A | #N/A |  |  |  |  | 0 |  |  |  | #N/A |  | 0 |  | 0 | 0 |  |  | #N/A | 0
| 280:40 |  |  |  |  | 280:40 |  |  | #N/A | #N/A | #N/A | #N/A |  |  |  |  | 0 |  |  |  | #N/A |  | 0 |  | 0 | 0 |  |  | #N/A | 0
| 281:00 |  |  |  |  | 281:00 |  |  | #N/A | #N/A | #N/A | #N/A |  |  |  |  | 0 |  |  |  | #N/A |  | 0 |  | 0 | 0 |  |  | #N/A | 0
| 281:20 |  |  |  |  | 281:20 |  |  | #N/A | #N/A | #N/A | #N/A |  |  |  |  | 0 |  |  |  | #N/A |  | 0 |  | 0 | 0 |  |  | #N/A | 0
| 281:40 |  |  |  |  | 281:40 |  |  | #N/A | #N/A | #N/A | #N/A |  |  |  |  | 0 |  |  |  | #N/A |  | 0 |  | 0 | 0 |  |  | #N/A | 0
| 282:00 |  |  |  |  | 282:00 |  |  | #N/A | #N/A | #N/A | #N/A |  |  |  |  | 0 |  |  |  | #N/A |  | 0 |  | 0 | 0 |  |  | #N/A | 0
| 282:20 |  |  |  |  | 282:20 |  |  | #N/A | #N/A | #N/A | #N/A |  |  |  |  | 0 |  |  |  | #N/A |  | 0 |  | 0 | 0 |  |  | #N/A | 0
| 282:40 |  |  |  |  | 282:40 |  |  | #N/A | #N/A | #N/A | #N/A |  |  |  |  | 0 |  |  |  | #N/A |  | 0 |  | 0 | 0 |  |  | #N/A | 0
| 283:00 |  |  |  |  | 283:00 |  |  | #N/A | #N/A | #N/A | #N/A |  |  |  |  | 0 |  |  |  | #N/A |  | 0 |  | 0 | 0 |  |  | #N/A | 0
| 283:20 |  |  |  |  | 283:20 |  |  | #N/A | #N/A | #N/A | #N/A |  |  |  |  | 0 |  |  |  | #N/A |  | 0 |  | 0 | 0 |  |  | #N/A | 0
| 283:40 |  |  |  |  | 283:40 |  |  | #N/A | #N/A | #N/A | #N/A |  |  |  |  | 0 |  |  |  | #N/A |  | 0 |  | 0 | 0 |  |  | #N/A | 0
| 284:00 |  |  |  |  | 284:00 |  |  | #N/A | #N/A | #N/A | #N/A |  |  |  |  | 0 |  |  |  | #N/A |  | 0 |  | 0 | 0 |  |  | #N/A | 0
| 284:20 |  |  |  |  | 284:20 |  |  | #N/A | #N/A | #N/A | #N/A |  |  |  |  | 0 |  |  |  | #N/A |  | 0 |  | 0 | 0 |  |  | #N/A | 0
| 284:40 |  |  |  |  | 284:40 |  |  | #N/A | #N/A | #N/A | #N/A |  |  |  |  | 0 |  |  |  | #N/A |  | 0 |  | 0 | 0 |  |  | #N/A | 0
| 285:00 |  |  |  |  | 285:00 |  |  | #N/A | #N/A | #N/A | #N/A |  |  |  |  | 0 |  |  |  | #N/A |  | 0 |  | 0 | 0 |  |  | #N/A | 0
| 285:20 |  |  |  |  | 285:20 |  |  | #N/A | #N/A | #N/A | #N/A |  |  |  |  | 0 |  |  |  | #N/A |  | 0 |  | 0 | 0 |  |  | #N/A | 0
| 285:40 |  |  |  |  | 285:40 |  |  | #N/A | #N/A | #N/A | #N/A |  |  |  |  | 0 |  |  |  | #N/A |  | 0 |  | 0 | 0 |  |  | #N/A | 0
| 286:00 |  |  |  |  | 286:00 |  |  | #N/A | #N/A | #N/A | #N/A |  |  |  |  | 0 |  |  |  | #N/A |  | 0 |  | 0 | 0 |  |  | #N/A | 0
| 286:20 |  |  |  |  | 286:20 |  |  | #N/A | #N/A | #N/A | #N/A |  |  |  |  | 0 |  |  |  | #N/A |  | 0 |  | 0 | 0 |  |  | #N/A | 0
| 286:40 |  |  |  |  | 286:40 |  |  | #N/A | #N/A | #N/A | #N/A |  |  |  |  | 0 |  |  |  | #N/A |  | 0 |  | 0 | 0 |  |  | #N/A | 0
| 287:00 |  |  |  |  | 287:00 |  |  | #N/A | #N/A | #N/A | #N/A |  |  |  |  | 0 |  |  |  | #N/A |  | 0 |  | 0 | 0 |  |  | #N/A | 0
| 287:20 |  |  |  |  | 287:20 |  |  | #N/A | #N/A | #N/A | #N/A |  |  |  |  | 0 |  |  |  | #N/A |  | 0 |  | 0 | 0 |  |  | #N/A | 0
| 287:40 |  |  |  |  | 287:40 |  |  | #N/A | #N/A | #N/A | #N/A |  |  |  |  | 0 |  |  |  | #N/A |  | 0 |  | 0 | 0 |  |  | #N/A | 0
| 288:00 |  |  |  |  | 288:00 |  |  | #N/A | #N/A | #N/A | #N/A |  |  |  |  | 0 |  |  |  | #N/A |  | 0 |  | 0 | 0 |  |  | #N/A | 0
13º día | 288:20 |  |  |  | 13º día | 288:20 |  |  | #N/A | #N/A | #N/A | #N/A |  |  |  |  | 0 |  |  |  | #N/A | 13º día | 0 |  | 0 | 0 |  |  | #N/A | 0
| 288:40 |  |  |  |  | 288:40 |  |  | #N/A | #N/A | #N/A | #N/A |  |  |  |  | 0 |  |  |  | #N/A |  | 0 |  | 0 | 0 |  |  | #N/A | 0
| 289:00 |  |  |  |  | 289:00 |  |  | #N/A | #N/A | #N/A | #N/A |  |  |  |  | 0 |  |  |  | #N/A |  | 0 |  | 0 | 0 |  |  | #N/A | 0
| 289:20 |  |  |  |  | 289:20 |  |  | #N/A | #N/A | #N/A | #N/A |  |  |  |  | 0 |  |  |  | #N/A |  | 0 |  | 0 | 0 |  |  | #N/A | 0
| 289:40 |  |  |  |  | 289:40 |  |  | #N/A | #N/A | #N/A | #N/A |  |  |  |  | 0 |  |  |  | #N/A |  | 0 |  | 0 | 0 |  |  | #N/A | 0
| 290:00 |  |  |  |  | 290:00 |  |  | #N/A | #N/A | #N/A | #N/A |  |  |  |  | 0 |  |  |  | #N/A |  | 0 |  | 0 | 0 |  |  | #N/A | 0
| 290:20 |  |  |  |  | 290:20 |  |  | #N/A | #N/A | #N/A | #N/A |  |  |  |  | 0 |  |  |  | #N/A |  | 0 |  | 0 | 0 |  |  | #N/A | 0
| 290:40 |  |  |  |  | 290:40 |  |  | #N/A | #N/A | #N/A | #N/A |  |  |  |  | 0 |  |  |  | #N/A |  | 0 |  | 0 | 0 |  |  | #N/A | 0
| 291:00 |  |  |  |  | 291:00 |  |  | #N/A | #N/A | #N/A | #N/A |  |  |  |  | 0 |  |  |  | #N/A |  | 0 |  | 0 | 0 |  |  | #N/A | 0
| 291:20 |  |  |  |  | 291:20 |  |  | #N/A | #N/A | #N/A | #N/A |  |  |  |  | 0 |  |  |  | #N/A |  | 0 |  | 0 | 0 |  |  | #N/A | 0
| 291:40 |  |  |  |  | 291:40 |  |  | #N/A | #N/A | #N/A | #N/A |  |  |  |  | 0 |  |  |  | #N/A |  | 0 |  | 0 | 0 |  |  | #N/A | 0
| 292:00 |  |  |  |  | 292:00 |  |  | #N/A | #N/A | #N/A | #N/A |  |  |  |  | 0 |  |  |  | #N/A |  | 0 |  | 0 | 0 |  |  | #N/A | 0
| 292:20 |  |  |  |  | 292:20 |  |  | #N/A | #N/A | #N/A | #N/A |  |  |  |  | 0 |  |  |  | #N/A |  | 0 |  | 0 | 0 |  |  | #N/A | 0
| 292:40 |  |  |  |  | 292:40 |  |  | #N/A | #N/A | #N/A | #N/A |  |  |  |  | 0 |  |  |  | #N/A |  | 0 |  | 0 | 0 |  |  | #N/A | 0
| 293:00 |  |  |  |  | 293:00 |  |  | #N/A | #N/A | #N/A | #N/A |  |  |  |  | 0 |  |  |  | #N/A |  | 0 |  | 0 | 0 |  |  | #N/A | 0
| 293:20 |  |  |  |  | 293:20 |  |  | #N/A | #N/A | #N/A | #N/A |  |  |  |  | 0 |  |  |  | #N/A |  | 0 |  | 0 | 0 |  |  | #N/A | 0
| 293:40 |  |  |  |  | 293:40 |  |  | #N/A | #N/A | #N/A | #N/A |  |  |  |  | 0 |  |  |  | #N/A |  | 0 |  | 0 | 0 |  |  | #N/A | 0
| 294:00 |  |  |  |  | 294:00 |  |  | #N/A | #N/A | #N/A | #N/A |  |  |  |  | 0 |  |  |  | #N/A |  | 0 |  | 0 | 0 |  |  | #N/A | 0
| 294:20 |  |  |  |  | 294:20 |  |  | #N/A | #N/A | #N/A | #N/A |  |  |  |  | 0 |  |  |  | #N/A |  | 0 |  | 0 | 0 |  |  | #N/A | 0
| 294:40 |  |  |  |  | 294:40 |  |  | #N/A | #N/A | #N/A | #N/A |  |  |  |  | 0 |  |  |  | #N/A |  | 0 |  | 0 | 0 |  |  | #N/A | 0
| 295:00 |  |  |  |  | 295:00 |  |  | #N/A | #N/A | #N/A | #N/A |  |  |  |  | 0 |  |  |  | #N/A |  | 0 |  | 0 | 0 |  |  | #N/A | 0
| 295:20 |  |  |  |  | 295:20 |  |  | #N/A | #N/A | #N/A | #N/A |  |  |  |  | 0 |  |  |  | #N/A |  | 0 |  | 0 | 0 |  |  | #N/A | 0
| 295:40 |  |  |  |  | 295:40 |  |  | #N/A | #N/A | #N/A | #N/A |  |  |  |  | 0 |  |  |  | #N/A |  | 0 |  | 0 | 0 |  |  | #N/A | 0
| 296:00 |  |  |  |  | 296:00 |  |  | #N/A | #N/A | #N/A | #N/A |  |  |  |  | 0 |  |  |  | #N/A |  | 0 |  | 0 | 0 |  |  | #N/A | 0
| 296:20 |  |  |  |  | 296:20 |  |  | #N/A | #N/A | #N/A | #N/A |  |  |  |  | 0 |  |  |  | #N/A |  | 0 |  | 0 | 0 |  |  | #N/A | 0
| 296:40 |  |  |  |  | 296:40 |  |  | #N/A | #N/A | #N/A | #N/A |  |  |  |  | 0 |  |  |  | #N/A |  | 0 |  | 0 | 0 |  |  | #N/A | 0
| 297:00 |  |  |  |  | 297:00 |  |  | #N/A | #N/A | #N/A | #N/A |  |  |  |  | 0 |  |  |  | #N/A |  | 0 |  | 0 | 0 |  |  | #N/A | 0
| 297:20 |  |  |  |  | 297:20 |  |  | #N/A | #N/A | #N/A | #N/A |  |  |  |  | 0 |  |  |  | #N/A |  | 0 |  | 0 | 0 |  |  | #N/A | 0
| 297:40 |  |  |  |  | 297:40 |  |  | #N/A | #N/A | #N/A | #N/A |  |  |  |  | 0 |  |  |  | #N/A |  | 0 |  | 0 | 0 |  |  | #N/A | 0
| 298:00 |  |  |  |  | 298:00 |  |  | #N/A | #N/A | #N/A | #N/A |  |  |  |  | 0 |  |  |  | #N/A |  | 0 |  | 0 | 0 |  |  | #N/A | 0
| 298:20 |  |  |  |  | 298:20 |  |  | #N/A | #N/A | #N/A | #N/A |  |  |  |  | 0 |  |  |  | #N/A |  | 0 |  | 0 | 0 |  |  | #N/A | 0
| 298:40 |  |  |  |  | 298:40 |  |  | #N/A | #N/A | #N/A | #N/A |  |  |  |  | 0 |  |  |  | #N/A |  | 0 |  | 0 | 0 |  |  | #N/A | 0
| 299:00 |  |  |  |  | 299:00 |  |  | #N/A | #N/A | #N/A | #N/A |  |  |  |  | 0 |  |  |  | #N/A |  | 0 |  | 0 | 0 |  |  | #N/A | 0
| 299:20 |  |  |  |  | 299:20 |  |  | #N/A | #N/A | #N/A | #N/A |  |  |  |  | 0 |  |  |  | #N/A |  | 0 |  | 0 | 0 |  |  | #N/A | 0
| 299:40 |  |  |  |  | 299:40 |  |  | #N/A | #N/A | #N/A | #N/A |  |  |  |  | 0 |  |  |  | #N/A |  | 0 |  | 0 | 0 |  |  | #N/A | 0
| 300:00 |  |  |  |  | 300:00 |  |  | #N/A | #N/A | #N/A | #N/A |  |  |  |  | 0 |  |  |  | #N/A |  | 0 |  | 0 | 0 |  |  | #N/A | 0
| 300:20 |  |  |  |  | 300:20 |  |  | #N/A | #N/A | #N/A | #N/A |  |  |  |  | 0 |  |  |  | #N/A |  | 0 |  | 0 | 0 |  |  | #N/A | 0
| 300:40 |  |  |  |  | 300:40 |  |  | #N/A | #N/A | #N/A | #N/A |  |  |  |  | 0 |  |  |  | #N/A |  | 0 |  | 0 | 0 |  |  | #N/A | 0
| 301:00 |  |  |  |  | 301:00 |  |  | #N/A | #N/A | #N/A | #N/A |  |  |  |  | 0 |  |  |  | #N/A |  | 0 |  | 0 | 0 |  |  | #N/A | 0
| 301:20 |  |  |  |  | 301:20 |  |  | #N/A | #N/A | #N/A | #N/A |  |  |  |  | 0 |  |  |  | #N/A |  | 0 |  | 0 | 0 |  |  | #N/A | 0
| 301:40 |  |  |  |  | 301:40 |  |  | #N/A | #N/A | #N/A | #N/A |  |  |  |  | 0 |  |  |  | #N/A |  | 0 |  | 0 | 0 |  |  | #N/A | 0
| 302:00 |  |  |  |  | 302:00 |  |  | #N/A | #N/A | #N/A | #N/A |  |  |  |  | 0 |  |  |  | #N/A |  | 0 |  | 0 | 0 |  |  | #N/A | 0
| 302:20 |  |  |  |  | 302:20 |  |  | #N/A | #N/A | #N/A | #N/A |  |  |  |  | 0 |  |  |  | #N/A |  | 0 |  | 0 | 0 |  |  | #N/A | 0
| 302:40 |  |  |  |  | 302:40 |  |  | #N/A | #N/A | #N/A | #N/A |  |  |  |  | 0 |  |  |  | #N/A |  | 0 |  | 0 | 0 |  |  | #N/A | 0
| 303:00 |  |  |  |  | 303:00 |  |  | #N/A | #N/A | #N/A | #N/A |  |  |  |  | 0 |  |  |  | #N/A |  | 0 |  | 0 | 0 |  |  | #N/A | 0
| 303:20 |  |  |  |  | 303:20 |  |  | #N/A | #N/A | #N/A | #N/A |  |  |  |  | 0 |  |  |  | #N/A |  | 0 |  | 0 | 0 |  |  | #N/A | 0
| 303:40 |  |  |  |  | 303:40 |  |  | #N/A | #N/A | #N/A | #N/A |  |  |  |  | 0 |  |  |  | #N/A |  | 0 |  | 0 | 0 |  |  | #N/A | 0
| 304:00 |  |  |  |  | 304:00 |  |  | #N/A | #N/A | #N/A | #N/A |  |  |  |  | 0 |  |  |  | #N/A |  | 0 |  | 0 | 0 |  |  | #N/A | 0
| 304:20 |  |  |  |  | 304:20 |  |  | #N/A | #N/A | #N/A | #N/A |  |  |  |  | 0 |  |  |  | #N/A |  | 0 |  | 0 | 0 |  |  | #N/A | 0
| 304:40 |  |  |  |  | 304:40 |  |  | #N/A | #N/A | #N/A | #N/A |  |  |  |  | 0 |  |  |  | #N/A |  | 0 |  | 0 | 0 |  |  | #N/A | 0
| 305:00 |  |  |  |  | 305:00 |  |  | #N/A | #N/A | #N/A | #N/A |  |  |  |  | 0 |  |  |  | #N/A |  | 0 |  | 0 | 0 |  |  | #N/A | 0
| 305:20 |  |  |  |  | 305:20 |  |  | #N/A | #N/A | #N/A | #N/A |  |  |  |  | 0 |  |  |  | #N/A |  | 0 |  | 0 | 0 |  |  | #N/A | 0
| 305:40 |  |  |  |  | 305:40 |  |  | #N/A | #N/A | #N/A | #N/A |  |  |  |  | 0 |  |  |  | #N/A |  | 0 |  | 0 | 0 |  |  | #N/A | 0
| 306:00 |  |  |  |  | 306:00 |  |  | #N/A | #N/A | #N/A | #N/A |  |  |  |  | 0 |  |  |  | #N/A |  | 0 |  | 0 | 0 |  |  | #N/A | 0
| 306:20 |  |  |  |  | 306:20 |  |  | #N/A | #N/A | #N/A | #N/A |  |  |  |  | 0 |  |  |  | #N/A |  | 0 |  | 0 | 0 |  |  | #N/A | 0
| 306:40 |  |  |  |  | 306:40 |  |  | #N/A | #N/A | #N/A | #N/A |  |  |  |  | 0 |  |  |  | #N/A |  | 0 |  | 0 | 0 |  |  | #N/A | 0
| 307:00 |  |  |  |  | 307:00 |  |  | #N/A | #N/A | #N/A | #N/A |  |  |  |  | 0 |  |  |  | #N/A |  | 0 |  | 0 | 0 |  |  | #N/A | 0
| 307:20 |  |  |  |  | 307:20 |  |  | #N/A | #N/A | #N/A | #N/A |  |  |  |  | 0 |  |  |  | #N/A |  | 0 |  | 0 | 0 |  |  | #N/A | 0
| 307:40 |  |  |  |  | 307:40 |  |  | #N/A | #N/A | #N/A | #N/A |  |  |  |  | 0 |  |  |  | #N/A |  | 0 |  | 0 | 0 |  |  | #N/A | 0
| 308:00 |  |  |  |  | 308:00 |  |  | #N/A | #N/A | #N/A | #N/A |  |  |  |  | 0 |  |  |  | #N/A |  | 0 |  | 0 | 0 |  |  | #N/A | 0
| 308:20 |  |  |  |  | 308:20 |  |  | #N/A | #N/A | #N/A | #N/A |  |  |  |  | 0 |  |  |  | #N/A |  | 0 |  | 0 | 0 |  |  | #N/A | 0
| 308:40 |  |  |  |  | 308:40 |  |  | #N/A | #N/A | #N/A | #N/A |  |  |  |  | 0 |  |  |  | #N/A |  | 0 |  | 0 | 0 |  |  | #N/A | 0
| 309:00 |  |  |  |  | 309:00 |  |  | #N/A | #N/A | #N/A | #N/A |  |  |  |  | 0 |  |  |  | #N/A |  | 0 |  | 0 | 0 |  |  | #N/A | 0
| 309:20 |  |  |  |  | 309:20 |  |  | #N/A | #N/A | #N/A | #N/A |  |  |  |  | 0 |  |  |  | #N/A |  | 0 |  | 0 | 0 |  |  | #N/A | 0
| 309:40 |  |  |  |  | 309:40 |  |  | #N/A | #N/A | #N/A | #N/A |  |  |  |  | 0 |  |  |  | #N/A |  | 0 |  | 0 | 0 |  |  | #N/A | 0
| 310:00 |  |  |  |  | 310:00 |  |  | #N/A | #N/A | #N/A | #N/A |  |  |  |  | 0 |  |  |  | #N/A |  | 0 |  | 0 | 0 |  |  | #N/A | 0
| 310:20 |  |  |  |  | 310:20 |  |  | #N/A | #N/A | #N/A | #N/A |  |  |  |  | 0 |  |  |  | #N/A |  | 0 |  | 0 | 0 |  |  | #N/A | 0
| 310:40 |  |  |  |  | 310:40 |  |  | #N/A | #N/A | #N/A | #N/A |  |  |  |  | 0 |  |  |  | #N/A |  | 0 |  | 0 | 0 |  |  | #N/A | 0
| 311:00 |  |  |  |  | 311:00 |  |  | #N/A | #N/A | #N/A | #N/A |  |  |  |  | 0 |  |  |  | #N/A |  | 0 |  | 0 | 0 |  |  | #N/A | 0
| 311:20 |  |  |  |  | 311:20 |  |  | #N/A | #N/A | #N/A | #N/A |  |  |  |  | 0 |  |  |  | #N/A |  | 0 |  | 0 | 0 |  |  | #N/A | 0
| 311:40 |  |  |  |  | 311:40 |  |  | #N/A | #N/A | #N/A | #N/A |  |  |  |  | 0 |  |  |  | #N/A |  | 0 |  | 0 | 0 |  |  | #N/A | 0
| 312:00 |  |  |  |  | 312:00 |  |  | #N/A | #N/A | #N/A | #N/A |  |  |  |  | 0 |  |  |  | #N/A |  | 0 |  | 0 | 0 |  |  | #N/A | 0
14º día | 312:20 |  |  |  | 14º día | 312:20 |  |  | #N/A | #N/A | #N/A | #N/A |  |  |  |  | 0 |  |  |  | #N/A | 14º día | 0 |  | 0 | 0 |  |  | #N/A | 0
| 312:40 |  |  |  |  | 312:40 |  |  | #N/A | #N/A | #N/A | #N/A |  |  |  |  | 0 |  |  |  | #N/A |  | 0 |  | 0 | 0 |  |  | #N/A | 0
| 313:00 |  |  |  |  | 313:00 |  |  | #N/A | #N/A | #N/A | #N/A |  |  |  |  | 0 |  |  |  | #N/A |  | 0 |  | 0 | 0 |  |  | #N/A | 0
| 313:20 |  |  |  |  | 313:20 |  |  | #N/A | #N/A | #N/A | #N/A |  |  |  |  | 0 |  |  |  | #N/A |  | 0 |  | 0 | 0 |  |  | #N/A | 0
| 313:40 |  |  |  |  | 313:40 |  |  | #N/A | #N/A | #N/A | #N/A |  |  |  |  | 0 |  |  |  | #N/A |  | 0 |  | 0 | 0 |  |  | #N/A | 0
| 314:00 |  |  |  |  | 314:00 |  |  | #N/A | #N/A | #N/A | #N/A |  |  |  |  | 0 |  |  |  | #N/A |  | 0 |  | 0 | 0 |  |  | #N/A | 0
| 314:20 |  |  |  |  | 314:20 |  |  | #N/A | #N/A | #N/A | #N/A |  |  |  |  | 0 |  |  |  | #N/A |  | 0 |  | 0 | 0 |  |  | #N/A | 0
| 314:40 |  |  |  |  | 314:40 |  |  | #N/A | #N/A | #N/A | #N/A |  |  |  |  | 0 |  |  |  | #N/A |  | 0 |  | 0 | 0 |  |  | #N/A | 0
| 315:00 |  |  |  |  | 315:00 |  |  | #N/A | #N/A | #N/A | #N/A |  |  |  |  | 0 |  |  |  | #N/A |  | 0 |  | 0 | 0 |  |  | #N/A | 0
| 315:20 |  |  |  |  | 315:20 |  |  | #N/A | #N/A | #N/A | #N/A |  |  |  |  | 0 |  |  |  | #N/A |  | 0 |  | 0 | 0 |  |  | #N/A | 0
| 315:40 |  |  |  |  | 315:40 |  |  | #N/A | #N/A | #N/A | #N/A |  |  |  |  | 0 |  |  |  | #N/A |  | 0 |  | 0 | 0 |  |  | #N/A | 0
| 316:00 |  |  |  |  | 316:00 |  |  | #N/A | #N/A | #N/A | #N/A |  |  |  |  | 0 |  |  |  | #N/A |  | 0 |  | 0 | 0 |  |  | #N/A | 0
| 316:20 |  |  |  |  | 316:20 |  |  | #N/A | #N/A | #N/A | #N/A |  |  |  |  | 0 |  |  |  | #N/A |  | 0 |  | 0 | 0 |  |  | #N/A | 0
| 316:40 |  |  |  |  | 316:40 |  |  | #N/A | #N/A | #N/A | #N/A |  |  |  |  | 0 |  |  |  | #N/A |  | 0 |  | 0 | 0 |  |  | #N/A | 0
| 317:00 |  |  |  |  | 317:00 |  |  | #N/A | #N/A | #N/A | #N/A |  |  |  |  | 0 |  |  |  | #N/A |  | 0 |  | 0 | 0 |  |  | #N/A | 0
| 317:20 |  |  |  |  | 317:20 |  |  | #N/A | #N/A | #N/A | #N/A |  |  |  |  | 0 |  |  |  | #N/A |  | 0 |  | 0 | 0 |  |  | #N/A | 0
| 317:40 |  |  |  |  | 317:40 |  |  | #N/A | #N/A | #N/A | #N/A |  |  |  |  | 0 |  |  |  | #N/A |  | 0 |  | 0 | 0 |  |  | #N/A | 0
| 318:00 |  |  |  |  | 318:00 |  |  | #N/A | #N/A | #N/A | #N/A |  |  |  |  | 0 |  |  |  | #N/A |  | 0 |  | 0 | 0 |  |  | #N/A | 0
| 318:20 |  |  |  |  | 318:20 |  |  | #N/A | #N/A | #N/A | #N/A |  |  |  |  | 0 |  |  |  | #N/A |  | 0 |  | 0 | 0 |  |  | #N/A | 0
| 318:40 |  |  |  |  | 318:40 |  |  | #N/A | #N/A | #N/A | #N/A |  |  |  |  | 0 |  |  |  | #N/A |  | 0 |  | 0 | 0 |  |  | #N/A | 0
| 319:00 |  |  |  |  | 319:00 |  |  | #N/A | #N/A | #N/A | #N/A |  |  |  |  | 0 |  |  |  | #N/A |  | 0 |  | 0 | 0 |  |  | #N/A | 0
| 319:20 |  |  |  |  | 319:20 |  |  | #N/A | #N/A | #N/A | #N/A |  |  |  |  | 0 |  |  |  | #N/A |  | 0 |  | 0 | 0 |  |  | #N/A | 0
| 319:40 |  |  |  |  | 319:40 |  |  | #N/A | #N/A | #N/A | #N/A |  |  |  |  | 0 |  |  |  | #N/A |  | 0 |  | 0 | 0 |  |  | #N/A | 0
| 320:00 |  |  |  |  | 320:00 |  |  | #N/A | #N/A | #N/A | #N/A |  |  |  |  | 0 |  |  |  | #N/A |  | 0 |  | 0 | 0 |  |  | #N/A | 0
| 320:20 |  |  |  |  | 320:20 |  |  | #N/A | #N/A | #N/A | #N/A |  |  |  |  | 0 |  |  |  | #N/A |  | 0 |  | 0 | 0 |  |  | #N/A | 0
| 320:40 |  |  |  |  | 320:40 |  |  | #N/A | #N/A | #N/A | #N/A |  |  |  |  | 0 |  |  |  | #N/A |  | 0 |  | 0 | 0 |  |  | #N/A | 0
| 321:00 |  |  |  |  | 321:00 |  |  | #N/A | #N/A | #N/A | #N/A |  |  |  |  | 0 |  |  |  | #N/A |  | 0 |  | 0 | 0 |  |  | #N/A | 0
| 321:20 |  |  |  |  | 321:20 |  |  | #N/A | #N/A | #N/A | #N/A |  |  |  |  | 0 |  |  |  | #N/A |  | 0 |  | 0 | 0 |  |  | #N/A | 0
| 321:40 |  |  |  |  | 321:40 |  |  | #N/A | #N/A | #N/A | #N/A |  |  |  |  | 0 |  |  |  | #N/A |  | 0 |  | 0 | 0 |  |  | #N/A | 0
| 322:00 |  |  |  |  | 322:00 |  |  | #N/A | #N/A | #N/A | #N/A |  |  |  |  | 0 |  |  |  | #N/A |  | 0 |  | 0 | 0 |  |  | #N/A | 0
| 322:20 |  |  |  |  | 322:20 |  |  | #N/A | #N/A | #N/A | #N/A |  |  |  |  | 0 |  |  |  | #N/A |  | 0 |  | 0 | 0 |  |  | #N/A | 0
| 322:40 |  |  |  |  | 322:40 |  |  | #N/A | #N/A | #N/A | #N/A |  |  |  |  | 0 |  |  |  | #N/A |  | 0 |  | 0 | 0 |  |  | #N/A | 0
| 323:00 |  |  |  |  | 323:00 |  |  | #N/A | #N/A | #N/A | #N/A |  |  |  |  | 0 |  |  |  | #N/A |  | 0 |  | 0 | 0 |  |  | #N/A | 0
| 323:20 |  |  |  |  | 323:20 |  |  | #N/A | #N/A | #N/A | #N/A |  |  |  |  | 0 |  |  |  | #N/A |  | 0 |  | 0 | 0 |  |  | #N/A | 0
| 323:40 |  |  |  |  | 323:40 |  |  | #N/A | #N/A | #N/A | #N/A |  |  |  |  | 0 |  |  |  | #N/A |  | 0 |  | 0 | 0 |  |  | #N/A | 0
| 324:00 |  |  |  |  | 324:00 |  |  | #N/A | #N/A | #N/A | #N/A |  |  |  |  | 0 |  |  |  | #N/A |  | 0 |  | 0 | 0 |  |  | #N/A | 0
| 324:20 |  |  |  |  | 324:20 |  |  | #N/A | #N/A | #N/A | #N/A |  |  |  |  | 0 |  |  |  | #N/A |  | 0 |  | 0 | 0 |  |  | #N/A | 0
| 324:40 |  |  |  |  | 324:40 |  |  | #N/A | #N/A | #N/A | #N/A |  |  |  |  | 0 |  |  |  | #N/A |  | 0 |  | 0 | 0 |  |  | #N/A | 0
| 325:00 |  |  |  |  | 325:00 |  |  | #N/A | #N/A | #N/A | #N/A |  |  |  |  | 0 |  |  |  | #N/A |  | 0 |  | 0 | 0 |  |  | #N/A | 0
| 325:20 |  |  |  |  | 325:20 |  |  | #N/A | #N/A | #N/A | #N/A |  |  |  |  | 0 |  |  |  | #N/A |  | 0 |  | 0 | 0 |  |  | #N/A | 0
| 325:40 |  |  |  |  | 325:40 |  |  | #N/A | #N/A | #N/A | #N/A |  |  |  |  | 0 |  |  |  | #N/A |  | 0 |  | 0 | 0 |  |  | #N/A | 0
| 326:00 |  |  |  |  | 326:00 |  |  | #N/A | #N/A | #N/A | #N/A |  |  |  |  | 0 |  |  |  | #N/A |  | 0 |  | 0 | 0 |  |  | #N/A | 0
| 326:20 |  |  |  |  | 326:20 |  |  | #N/A | #N/A | #N/A | #N/A |  |  |  |  | 0 |  |  |  | #N/A |  | 0 |  | 0 | 0 |  |  | #N/A | 0
| 326:40 |  |  |  |  | 326:40 |  |  | #N/A | #N/A | #N/A | #N/A |  |  |  |  | 0 |  |  |  | #N/A |  | 0 |  | 0 | 0 |  |  | #N/A | 0
| 327:00 |  |  |  |  | 327:00 |  |  | #N/A | #N/A | #N/A | #N/A |  |  |  |  | 0 |  |  |  | #N/A |  | 0 |  | 0 | 0 |  |  | #N/A | 0
| 327:20 |  |  |  |  | 327:20 |  |  | #N/A | #N/A | #N/A | #N/A |  |  |  |  | 0 |  |  |  | #N/A |  | 0 |  | 0 | 0 |  |  | #N/A | 0
| 327:40 |  |  |  |  | 327:40 |  |  | #N/A | #N/A | #N/A | #N/A |  |  |  |  | 0 |  |  |  | #N/A |  | 0 |  | 0 | 0 |  |  | #N/A | 0
| 328:00 |  |  |  |  | 328:00 |  |  | #N/A | #N/A | #N/A | #N/A |  |  |  |  | 0 |  |  |  | #N/A |  | 0 |  | 0 | 0 |  |  | #N/A | 0
| 328:20 |  |  |  |  | 328:20 |  |  | #N/A | #N/A | #N/A | #N/A |  |  |  |  | 0 |  |  |  | #N/A |  | 0 |  | 0 | 0 |  |  | #N/A | 0
| 328:40 |  |  |  |  | 328:40 |  |  | #N/A | #N/A | #N/A | #N/A |  |  |  |  | 0 |  |  |  | #N/A |  | 0 |  | 0 | 0 |  |  | #N/A | 0
| 329:00 |  |  |  |  | 329:00 |  |  | #N/A | #N/A | #N/A | #N/A |  |  |  |  | 0 |  |  |  | #N/A |  | 0 |  | 0 | 0 |  |  | #N/A | 0
| 329:20 |  |  |  |  | 329:20 |  |  | #N/A | #N/A | #N/A | #N/A |  |  |  |  | 0 |  |  |  | #N/A |  | 0 |  | 0 | 0 |  |  | #N/A | 0
| 329:40 |  |  |  |  | 329:40 |  |  | #N/A | #N/A | #N/A | #N/A |  |  |  |  | 0 |  |  |  | #N/A |  | 0 |  | 0 | 0 |  |  | #N/A | 0
| 330:00 |  |  |  |  | 330:00 |  |  | #N/A | #N/A | #N/A | #N/A |  |  |  |  | 0 |  |  |  | #N/A |  | 0 |  | 0 | 0 |  |  | #N/A | 0
| 330:20 |  |  |  |  | 330:20 |  |  | #N/A | #N/A | #N/A | #N/A |  |  |  |  | 0 |  |  |  | #N/A |  | 0 |  | 0 | 0 |  |  | #N/A | 0
| 330:40 |  |  |  |  | 330:40 |  |  | #N/A | #N/A | #N/A | #N/A |  |  |  |  | 0 |  |  |  | #N/A |  | 0 |  | 0 | 0 |  |  | #N/A | 0
| 331:00 |  |  |  |  | 331:00 |  |  | #N/A | #N/A | #N/A | #N/A |  |  |  |  | 0 |  |  |  | #N/A |  | 0 |  | 0 | 0 |  |  | #N/A | 0
| 331:20 |  |  |  |  | 331:20 |  |  | #N/A | #N/A | #N/A | #N/A |  |  |  |  | 0 |  |  |  | #N/A |  | 0 |  | 0 | 0 |  |  | #N/A | 0
| 331:40 |  |  |  |  | 331:40 |  |  | #N/A | #N/A | #N/A | #N/A |  |  |  |  | 0 |  |  |  | #N/A |  | 0 |  | 0 | 0 |  |  | #N/A | 0
| 332:00 |  |  |  |  | 332:00 |  |  | #N/A | #N/A | #N/A | #N/A |  |  |  |  | 0 |  |  |  | #N/A |  | 0 |  | 0 | 0 |  |  | #N/A | 0
| 332:20 |  |  |  |  | 332:20 |  |  | #N/A | #N/A | #N/A | #N/A |  |  |  |  | 0 |  |  |  | #N/A |  | 0 |  | 0 | 0 |  |  | #N/A | 0
| 332:40 |  |  |  |  | 332:40 |  |  | #N/A | #N/A | #N/A | #N/A |  |  |  |  | 0 |  |  |  | #N/A |  | 0 |  | 0 | 0 |  |  | #N/A | 0
| 333:00 |  |  |  |  | 333:00 |  |  | #N/A | #N/A | #N/A | #N/A |  |  |  |  | 0 |  |  |  | #N/A |  | 0 |  | 0 | 0 |  |  | #N/A | 0
| 333:20 |  |  |  |  | 333:20 |  |  | #N/A | #N/A | #N/A | #N/A |  |  |  |  | 0 |  |  |  | #N/A |  | 0 |  | 0 | 0 |  |  | #N/A | 0
| 333:40 |  |  |  |  | 333:40 |  |  | #N/A | #N/A | #N/A | #N/A |  |  |  |  | 0 |  |  |  | #N/A |  | 0 |  | 0 | 0 |  |  | #N/A | 0
| 334:00 |  |  |  |  | 334:00 |  |  | #N/A | #N/A | #N/A | #N/A |  |  |  |  | 0 |  |  |  | #N/A |  | 0 |  | 0 | 0 |  |  | #N/A | 0
| 334:20 |  |  |  |  | 334:20 |  |  | #N/A | #N/A | #N/A | #N/A |  |  |  |  | 0 |  |  |  | #N/A |  | 0 |  | 0 | 0 |  |  | #N/A | 0
| 334:40 |  |  |  |  | 334:40 |  |  | #N/A | #N/A | #N/A | #N/A |  |  |  |  | 0 |  |  |  | #N/A |  | 0 |  | 0 | 0 |  |  | #N/A | 0
| 335:00 |  |  |  |  | 335:00 |  |  | #N/A | #N/A | #N/A | #N/A |  |  |  |  | 0 |  |  |  | #N/A |  | 0 |  | 0 | 0 |  |  | #N/A | 0
| 335:20 |  |  |  |  | 335:20 |  |  | #N/A | #N/A | #N/A | #N/A |  |  |  |  | 0 |  |  |  | #N/A |  | 0 |  | 0 | 0 |  |  | #N/A | 0
| 335:40 |  |  |  |  | 335:40 |  |  | #N/A | #N/A | #N/A | #N/A |  |  |  |  | 0 |  |  |  | #N/A |  | 0 |  | 0 | 0 |  |  | #N/A | 0
| 336:00 |  |  |  |  | 336:00 |  |  | #N/A | #N/A | #N/A | #N/A |  |  |  |  | 0 |  |  |  | #N/A |  | 0 |  | 0 | 0 |  |  | #N/A | 0
[28 empty] | 14 dias | #N/A | 0 | 0%
[29 empty] | #N/A | 0
|  | INTERIOR |  |  |  |  | EXTERIOR
|  | Tª Media | Hr Media |  |  |  | Tª Media | Hr Media | [19 empty] | 7 dias | #N/A | 0 | 0%
|  | 0 | 0 |  |  |  | 0 | 0 | [20 empty] | #N/A | 0
|  | 0 | 0 |  |  |  | 0 | 0
| Media | 0 | 0 |  |  | Media | 0 | 0
| Tª mínima | 0 | 0 | Hr máxima |  | Tª mínima | 0 | 0 | Hr máxima

## A_Sicr_2
1 | [6 empty] | 20.2761 | [15 empty] | PRES_SATURACION | [10 empty] | 1 | 1 | HUMEDAD RELATIVA
[22 empty] | Humedad | Temp. rocio | Pres. satu. | 0,9Ps | 0,8Ps | 0,7Ps | 0,6Ps | 0,5Ps | 0,4Ps | 0,3Ps | 0,2Ps | 0,1Ps | 1 | 311 | Nº | Hr | H
[6 empty] | Cálculos | [13 empty] | #N/A | 1 | 1.46 | -11 | 237.1747 | 213.4572 | 189.7398 | 166.0223 | 142.3048 | 118.5873 | 94.8699 | 71.1524 | 47.4349 | 23.7175 | 1 | #N/A | 1 | 10% | 0.374
[6 empty] | 0 | 20 | [13 empty] | 2 | 1.47 | -10.9 | 239.3101 | 215.3791 | 191.4481 | 167.5171 | 143.5861 | 119.6551 | 95.724 | 71.793 | 47.862 | 23.931 |  |  | 2 | 15% | 0.561 | 1 | -11
[7 empty] | Hr (%) |  |  |  |  | Hr; | [8 empty] | 3 | 1.49 | -10.8 | 241.463 | 217.3167 | 193.1704 | 169.0241 | 144.8778 | 120.7315 | 96.5852 | 72.4389 | 48.2926 | 24.1463 |  |  | 3 | 20% | 0.748 | 2 | -10.9
[7 empty] | Pv(mb) | [13 empty] | 4 | 1.5 | -10.7 | 243.6336 | 219.2703 | 194.9069 | 170.5436 | 146.1802 | 121.8168 | 97.4535 | 73.0901 | 48.7267 | 24.3634 |  |  | 4 | 25% | 0.935 | 3 | -10.8
[7 empty] | Hs (g/Kg) | 14.68 | [12 empty] | 5 | 1.51 | -10.6 | 245.822 | 221.2398 | 196.6576 | 172.0754 | 147.4932 | 122.911 | 98.3288 | 73.7466 | 49.1644 | 24.5822 |  |  | 5 | 30% | 1.122 | 4 | -10.7
[7 empty] | Tr (ºC) |  |  |  | pres. sat. a temp. rocio | [9 empty] | 6 | 1.53 | -10.5 | 248.0283 | 223.2255 | 198.4227 | 173.6198 | 148.817 | 124.0142 | 99.2113 | 74.4085 | 49.6057 | 24.8028 |  |  | 6 | 31% | 1.1594 | 5 | -10.6
[7 empty] | Pvs (mb) | 2337 | [12 empty] | 7 | 1.54 | -10.4 | 250.2527 | 225.2274 | 200.2022 | 175.1769 | 150.1516 | 125.1263 | 100.1011 | 75.0758 | 50.0505 | 25.0253 |  |  | 7 | 32% | 1.1968 | 6 | -10.5
[7 empty] | Tª - T. Rocío |  |  | P. Sat. - Eje Pv |  | P. Sat. - Eje Pv graf2 |  | Tª - P. Sat. - He graf2 |  | Tª - T. Rocío graf2 |  |  |  |  | 8 | 1.55 | -10.3 | 252.4952 | 227.2457 | 201.9962 | 176.7467 | 151.4971 | 126.2476 | 100.9981 | 75.7486 | 50.499 | 25.2495 |  |  | 8 | 33% | 1.2342 | 7 | -10.4
[8 empty] | 0 |  | 20 |  | 0 |  | 0 | [6 empty] | 9 | 1.57 | -10.2 | 254.7561 | 229.2805 | 203.8049 | 178.3292 | 152.8536 | 127.378 | 101.9024 | 76.4268 | 50.9512 | 25.4756 |  |  | 9 | 34% | 1.2716 | 8 | -10.3
[10 empty] | 20 | 2337 | 0 | [8 empty] | 10 | 1.58 | -10.1 | 257.0354 | 231.3318 | 205.6283 | 179.9248 | 154.2212 | 128.5177 | 102.8141 | 77.1106 | 51.4071 | 25.7035 |  |  | 10 | 35% | 1.309 | 9 | -10.2
[7 empty] | 20 |  |  | 30 | 2337 | 30 |  |  |  | 0 |  |  |  |  | 11 | 1.6 | -10 | 259.3332 | 233.3999 | 207.4666 | 181.5333 | 155.5999 | 129.6666 | 103.7333 | 77.8 | 51.8666 | 25.9333 |  |  | 11 | 36% | 1.3464 | 10 | -10.1
[5 empty] | Cálculos psicrométricos | [15 empty] | 12 | 1.61 | -9.9 | 261.6499 | 235.4849 | 209.3199 | 183.1549 | 156.9899 | 130.8249 | 104.6599 | 78.495 | 52.33 | 26.165 |  |  | 12 | 37% | 1.3838 | 11 | -10
[5 empty] | q ºC | f | PV (Pa) | PSAT (Pa) |  | Tr | He | Hs | Hr; | 0% | [6 empty] | 13 | 1.62 | -9.8 | 263.9853 | 237.5868 | 211.1883 | 184.7897 | 158.3912 | 131.9927 | 105.5941 | 79.1956 | 52.7971 | 26.3985 |  |  | 13 | 38% | 1.4212 | 12 | -9.9
[14 empty] | pres. sat. a temp. rocio | [6 empty] | 14 | 1.64 | -9.7 | 266.3398 | 239.7058 | 213.0718 | 186.4378 | 159.8039 | 133.1699 | 106.5359 | 79.9019 | 53.268 | 26.634 |  |  | 14 | 39% | 1.4586 | 13 | -9.8
[7 empty] | GRÁFICAS | [7 empty] | Horizontales |  | Verticales |  | Horizontales 2 |  | 15 | 1.65 | -9.6 | 268.7134 | 241.842 | 214.9707 | 188.0994 | 161.228 | 134.3567 | 107.4853 | 80.614 | 53.7427 | 26.8713 |  |  | 15 | 40% | 1.496 | 14 | -9.7
[7 empty] | Tª - P. Sat. - He |  |  |  | Rótulos curvas |  |  |  | x | y | x | y | x | y | 16 | 1.67 | -9.5 | 271.1062 | 243.9956 | 216.885 | 189.7744 | 162.6637 | 135.5531 | 108.4425 | 81.3319 | 54.2212 | 27.1106 |  |  | 16 | 41% | 1.5334 | 15 | -9.6
[7 empty] | 20 | 2337 |  |  | 100% | 26 | 3150 |  | 30 | 200 | -10 | 259.3332 | 30 | 200 | 17 | 1.68 | -9.4 | 273.5185 | 246.1667 | 218.8148 | 191.463 | 164.1111 | 136.7593 | 109.4074 | 82.0556 | 54.7037 | 27.3519 |  |  | 17 | 42% | 1.5708 | 16 | -9.5
[7 empty] | -15 | 2337 |  |  | 90% | 26 | 2850 |  | -11 | 200 | -10 | 0 | 0 | 200 | 18 | 1.7 | -9.3 | 275.9503 | 248.3553 | 220.7603 | 193.1652 | 165.5702 | 137.9752 | 110.3801 | 82.7851 | 55.1901 | 27.595 |  |  | 18 | 43% | 1.6082 | 17 | -9.4
[7 empty] | -15 | 14.68 |  |  | 80% | 26 | 2550 |  | 30 | 400 | -5 | 401.181 | 30 | 400 | 19 | 1.71 | -9.2 | 278.4019 | 250.5617 | 222.7215 | 194.8813 | 167.0411 | 139.2009 | 111.3607 | 83.5206 | 55.6804 | 27.8402 |  |  | 19 | 44% | 1.6456 | 18 | -9.3
[11 empty] | 70% | 26 | 2250 |  | -5 | 400 | -5 | 0 | 0 | 400 | 20 | 1.73 | -9.1 | 280.8732 | 252.7859 | 224.6986 | 196.6113 | 168.5239 | 140.4366 | 112.3493 | 84.262 | 56.1746 | 28.0873 |  |  | 20 | 45% | 1.683 | 19 | -9.2
[7 empty] | Tª húmeda |  |  |  | 60% | 26 | 1900 |  | 30 | 600 | 0 | 610.5 | 30 | 600 | 21 | 1.74 | -9 | 283.3646 | 255.0281 | 226.6917 | 198.3552 | 170.0188 | 141.6823 | 113.3458 | 85.0094 | 56.6729 | 28.3365 |  |  | 21 | 46% | 1.7204 | 20 | -9.1
[7 empty] | -10 | 259.3332 | #VALUE! |  | 50% | 26 | 1650 |  | -0.3 | 600 | 0 | 0 | 0 | 600 | 22 | 1.76 | -8.9 | 285.8761 | 257.2885 | 228.7009 | 200.1133 | 171.5257 | 142.938 | 114.3504 | 85.7628 | 57.1752 | 28.5876 |  |  | 22 | 47% | 1.7578 | 21 | -9
[7 empty] | -5 | 401.181 |  |  | 40% | 26 | 1300 |  | 30 | 800 | 5 | 871.8645 | 30 | 800 | 23 | 1.78 | -8.8 | 288.4079 | 259.5671 | 230.7263 | 201.8855 | 173.0447 | 144.2039 | 115.3631 | 86.5224 | 57.6816 | 28.8408 |  |  | 23 | 48% | 1.7952 | 22 | -8.9
[7 empty] | 0 | 610.5 |  |  | 30% | 26 | 970 |  | 3.7 | 800 | 5 | 0 | 4 | 800 | 24 | 1.79 | -8.7 | 290.9601 | 261.8641 | 232.768 | 203.672 | 174.576 | 145.48 | 116.384 | 87.288 | 58.192 | 29.096 |  |  | 24 | 49% | 1.8326 | 23 | -8.8
[7 empty] | 5 | 871.8645 |  |  | 20% | 26 | 650 |  | 30 | 1000 | 10 | 1227.3099 | 30 | 1000 | 25 | 1.81 | -8.6 | 293.5328 | 264.1795 | 234.8263 | 205.473 | 176.1197 | 146.7664 | 117.4131 | 88.0598 | 58.7066 | 29.3533 |  |  | 25 | 50% | 1.87 | 24 | -8.7
[7 empty] | 10 | 401.181 |  |  | 10% | 26 | 330 |  | 7 | 1000 | 10 | 0 | 7 | 1000 | 26 | 1.82 | -8.5 | 296.1263 | 266.5137 | 236.901 | 207.2884 | 177.6758 | 148.0632 | 118.4505 | 88.8379 | 59.2253 | 29.6126 |  |  | 26 | 51% | 1.9074 | 25 | -8.6
[7 empty] | 15 | 1704.4073 | [6 empty] | 30 | 1200 | 15 | 1704.4073 | 30 | 1200 | 27 | 1.84 | -8.4 | 298.7407 | 268.8666 | 238.9925 | 209.1185 | 179.2444 | 149.3703 | 119.4963 | 89.6222 | 59.7481 | 29.8741 |  |  | 27 | 52% | 1.9448 | 26 | -8.5
[7 empty] | 20 | 2336.9511 | [6 empty] | 9.5 | 1200 | 15 | 0 | 9.5 | 1200 | 28 | 1.86 | -8.3 | 301.376 | 271.2384 | 241.1008 | 210.9632 | 180.8256 | 150.688 | 120.5504 | 90.4128 | 60.2752 | 30.1376 |  |  | 28 | 53% | 1.9822 | 27 | -8.4
[15 empty] | 30 | 1400 | 20 | 2336.9511 | 30 | 1400 | 29 | 1.87 | -8.2 | 304.0326 | 273.6293 | 243.2261 | 212.8228 | 182.4196 | 152.0163 | 121.613 | 91.2098 | 60.8065 | 30.4033 |  |  | 29 | 54% | 2.0196 | 28 | -8.3
[15 empty] | 12 | 1400 | 20 | 0 | 12 | 1400 | 30 | 1.89 | -8.1 | 306.7105 | 276.0394 | 245.3684 | 214.6973 | 184.0263 | 153.3552 | 122.6842 | 92.0131 | 61.3421 | 30.671 |  |  | 30 | 55% | 2.057 | 29 | -8.2
| Valores ábaco psicrométrico | [13 empty] | 30 | 1600 | 25 | 3165.9201 | 30 | 1600 | 31 | 1.91 | -8 | 309.4098 | 278.4688 | 247.5278 | 216.5869 | 185.6459 | 154.7049 | 123.7639 | 92.8229 | 61.882 | 30.941 |  |  | 31 | 56% | 2.0944 | 30 | -8.1
[15 empty] | 14 | 1600 | 25 | 0 | 14 | 1600 | 32 | 1.92 | -7.9 | 312.1308 | 280.9177 | 249.7046 | 218.4916 | 187.2785 | 156.0654 | 124.8523 | 93.6392 | 62.4262 | 31.2131 |  |  | 32 | 57% | 2.1318 | 31 | -8
|  | Datos: | [12 empty] | 30 | 1800 |  |  | 30 | 1800 | 33 | 1.94 | -7.8 | 314.8736 | 283.3862 | 251.8989 | 220.4115 | 188.9241 | 157.4368 | 125.9494 | 94.4621 | 62.9747 | 31.4874 |  |  | 33 | 58% | 2.1692 | 32 | -7.9
[15 empty] | 15.8 | 1800 |  |  | 15.8 | 1800 | 34 | 1.96 | -7.7 | 317.6383 | 285.8745 | 254.1106 | 222.3468 | 190.583 | 158.8191 | 127.0553 | 95.2915 | 63.5277 | 31.7638 |  |  | 34 | 59% | 2.2066 | 33 | -7.8
|  | - Temperatura | 0 | ºC | [10 empty] | 30 | 2000 |  |  | 30 | 2000 | 35 | 1.97 | -7.6 | 320.4251 | 288.3826 | 256.3401 | 224.2976 | 192.2551 | 160.2126 | 128.17 | 96.1275 | 64.085 | 32.0425 |  |  | 35 | 60% | 2.244 | 34 | -7.7
|  | - Humedad relativa | 0 | % | [10 empty] | 17.5 | 2000 |  |  | 17.5 | 2000 | 36 | 1.99 | -7.5 | 323.2342 | 290.9108 | 258.5874 | 226.2639 | 193.9405 | 161.6171 | 129.2937 | 96.9703 | 64.6468 | 32.3234 |  |  | 36 | 61% | 2.2814 | 35 | -7.6
[15 empty] | 30 | 2200 |  |  | 30 | 2200 | 37 | 2.01 | -7.4 | 326.0657 | 293.4591 | 260.8526 | 228.246 | 195.6394 | 163.0329 | 130.4263 | 97.8197 | 65.2131 | 32.6066 |  |  | 37 | 62% | 2.3188 | 36 | -7.5
|  | Resultados: | [5 empty] | 610.5 | [6 empty] | 19 | 2200 |  |  | 19 | 2200 | 38 | 2.03 | -7.3 | 328.9198 | 296.0278 | 263.1358 | 230.2439 | 197.3519 | 164.4599 | 131.5679 | 98.6759 | 65.784 | 32.892 |  |  | 38 | 63% | 2.3562 | 37 | -7.4
[15 empty] | 30 | 2400 |  |  | 30 | 2400 | 39 | 2.04 | -7.2 | 331.7966 | 298.617 | 265.4373 | 232.2576 | 199.078 | 165.8983 | 132.7186 | 99.539 | 66.3593 | 33.1797 |  |  | 39 | 64% | 2.3936 | 38 | -7.3
|  | - Presión de vapor |  | Pa | [10 empty] | 20.5 | 2400 |  |  | 20.5 | 2400 | 40 | 2.06 | -7.1 | 334.6964 | 301.2267 | 267.7571 | 234.2875 | 200.8178 | 167.3482 | 133.8785 | 100.4089 | 66.9393 | 33.4696 |  |  | 40 | 65% | 2.431 | 39 | -7.2
|  | - Presión de saturación |  | Pa | [10 empty] | 30 | 2600 |  |  | 30 | 2600 | 41 | 2.08 | -7 | 337.6192 | 303.8572 | 270.0953 | 236.3334 | 202.5715 | 168.8096 | 135.0477 | 101.2857 | 67.5238 | 33.7619 |  |  | 41 | 66% | 2.4684 | 40 | -7.1
|  | - Humedad específica |  | g/Kg | [10 empty] | 21.7 | 2600 |  |  | 21.7 | 2600 | 42 | 2.1 | -6.9 | 340.5652 | 306.5087 | 272.4522 | 238.3956 | 204.3391 | 170.2826 | 136.2261 | 102.1696 | 68.113 | 34.0565 |  |  | 42 | 67% | 2.5058 | 41 | -7
|  | - Humedad de saturación |  | g/Kg | [10 empty] | 30 | 2800 |  |  | 30 | 2800 | 43 | 2.12 | -6.8 | 343.5346 | 309.1812 | 274.8277 | 240.4742 | 206.1208 | 171.7673 | 137.4139 | 103.0604 | 68.7069 | 34.3535 |  |  | 43 | 68% | 2.5432 | 42 | -6.9
|  | - Tempertura de rocío |  | ºC | [10 empty] | 23 | 2800 |  |  | 23 | 2800 | 44 | 2.13 | -6.7 | 346.5276 | 311.8749 | 277.2221 | 242.5694 | 207.9166 | 173.2638 | 138.6111 | 103.9583 | 69.3055 | 34.6528 |  |  | 44 | 69% | 2.5806 | 43 | -6.8
[15 empty] | 30 | 3000 |  |  | 30 | 3000 | 45 | 2.15 | -6.6 | 349.5444 | 314.5899 | 279.6355 | 244.6811 | 209.7266 | 174.7722 | 139.8178 | 104.8633 | 69.9089 | 34.9544 |  |  | 45 | 70% | 2.618 | 44 | -6.7
[15 empty] | 24 | 3000 |  |  | 24 | 3000 | 46 | 2.17 | -6.5 | 352.585 | 317.3265 | 282.068 | 246.8095 | 211.551 | 176.2925 | 141.034 | 105.7755 | 70.517 | 35.2585 |  |  | 46 | 71% | 2.6554 | 45 | -6.6
[21 empty] | 47 | 2.19 | -6.4 | 355.6497 | 320.0848 | 284.5198 | 248.9548 | 213.3898 | 177.8249 | 142.2599 | 106.6949 | 71.1299 | 35.565 |  |  | 47 | 72% | 2.6928 | 46 | -6.5
[21 empty] | 48 | 2.21 | -6.3 | 358.7387 | 322.8648 | 286.991 | 251.1171 | 215.2432 | 179.3693 | 143.4955 | 107.6216 | 71.7477 | 35.8739 |  |  | 48 | 73% | 2.7302 | 47 | -6.4
[21 empty] | 49 | 2.23 | -6.2 | 361.8521 | 325.6669 | 289.4817 | 253.2965 | 217.1112 | 180.926 | 144.7408 | 108.5556 | 72.3704 | 36.1852 |  |  | 49 | 74% | 2.7676 | 48 | -6.3
[21 empty] | 50 | 2.25 | -6.1 | 364.99 | 328.491 | 291.992 | 255.493 | 218.994 | 182.495 | 145.996 | 109.497 | 72.998 | 36.499 |  |  | 50 | 75% | 2.805 | 49 | -6.2
[21 empty] | 51 | 2.27 | -6 | 368.1528 | 331.3375 | 294.5222 | 257.7069 | 220.8917 | 184.0764 | 147.2611 | 110.4458 | 73.6306 | 36.8153 |  |  | 51 | 76% | 2.8424 | 50 | -6.1
[21 empty] | 52 | 2.29 | -5.9 | 371.3404 | 334.2064 | 297.0723 | 259.9383 | 222.8042 | 185.6702 | 148.5362 | 111.4021 | 74.2681 | 37.134 |  |  | 52 | 77% | 2.8798 | 51 | -6
[21 empty] | 53 | 2.31 | -5.8 | 374.5532 | 337.0979 | 299.6426 | 262.1872 | 224.7319 | 187.2766 | 149.8213 | 112.366 | 74.9106 | 37.4553 |  |  | 53 | 78% | 2.9172 | 52 | -5.9
[21 empty] | 54 | 2.33 | -5.7 | 377.7913 | 340.0121 | 302.233 | 264.4539 | 226.6748 | 188.8956 | 151.1165 | 113.3374 | 75.5583 | 37.7791 |  |  | 54 | 79% | 2.9546 | 53 | -5.8
[21 empty] | 55 | 2.35 | -5.6 | 381.0548 | 342.9493 | 304.8438 | 266.7384 | 228.6329 | 190.5274 | 152.4219 | 114.3164 | 76.211 | 38.1055 |  |  | 55 | 80% | 2.992 | 54 | -5.7
[21 empty] | 56 | 2.37 | -5.5 | 384.344 | 345.9096 | 307.4752 | 269.0408 | 230.6064 | 192.172 | 153.7376 | 115.3032 | 76.8688 | 38.4344 |  |  | 56 | 81% | 3.0294 | 55 | -5.6
[21 empty] | 57 | 2.39 | -5.4 | 387.659 | 348.8931 | 310.1272 | 271.3613 | 232.5954 | 193.8295 | 155.0636 | 116.2977 | 77.5318 | 38.7659 |  |  | 57 | 82% | 3.0668 | 56 | -5.5
[21 empty] | 58 | 2.41 | -5.3 | 391 | 351.9 | 312.8 | 273.7 | 234.6 | 195.5 | 156.4 | 117.3 | 78.2 | 39.1 |  |  | 58 | 83% | 3.1042 | 57 | -5.4
[21 empty] | 59 | 2.43 | -5.2 | 394.3672 | 354.9305 | 315.4938 | 276.0571 | 236.6203 | 197.1836 | 157.7469 | 118.3102 | 78.8734 | 39.4367 |  |  | 59 | 84% | 3.1416 | 58 | -5.3
[21 empty] | 60 | 2.45 | -5.1 | 397.7608 | 357.9847 | 318.2087 | 278.4326 | 238.6565 | 198.8804 | 159.1043 | 119.3282 | 79.5522 | 39.7761 |  |  | 60 | 85% | 3.179 | 59 | -5.2
[21 empty] | 61 | 2.47 | -5 | 401.181 | 361.0629 | 320.9448 | 280.8267 | 240.7086 | 200.5905 | 160.4724 | 120.3543 | 80.2362 | 40.1181 |  |  | 61 | 86% | 3.2164 | 60 | -5.1
[21 empty] | 62 | 2.49 | -4.9 | 404.6279 | 364.1651 | 323.7023 | 283.2395 | 242.7767 | 202.3139 | 161.8512 | 121.3884 | 80.9256 | 40.4628 |  |  | 62 | 87% | 3.2538 | 61 | -5
[21 empty] | 63 | 2.52 | -4.8 | 408.1017 | 367.2916 | 326.4814 | 285.6712 | 244.861 | 204.0509 | 163.2407 | 122.4305 | 81.6203 | 40.8102 |  |  | 63 | 88% | 3.2912 | 62 | -4.9
[21 empty] | 64 | 2.54 | -4.7 | 411.6027 | 370.4424 | 329.2822 | 288.1219 | 246.9616 | 205.8014 | 164.6411 | 123.4808 | 82.3205 | 41.1603 |  |  | 64 | 89% | 3.3286 | 63 | -4.8
[21 empty] | 65 | 2.56 | -4.6 | 415.131 | 373.6179 | 332.1048 | 290.5917 | 249.0786 | 207.5655 | 166.0524 | 124.5393 | 83.0262 | 41.5131 |  |  | 65 | 90% | 3.366 | 64 | -4.7
[21 empty] | 66 | 2.58 | -4.5 | 418.6868 | 376.8181 | 334.9494 | 293.0808 | 251.2121 | 209.3434 | 167.4747 | 125.606 | 83.7374 | 41.8687 |  |  | 66 | 91% | 3.4034 | 65 | -4.6
[21 empty] | 67 | 2.6 | -4.4 | 422.2703 | 380.0433 | 337.8162 | 295.5892 | 253.3622 | 211.1351 | 168.9081 | 126.6811 | 84.4541 | 42.227 |  |  | 67 | 92% | 3.4408 | 66 | -4.5
[21 empty] | 68 | 2.63 | -4.3 | 425.8817 | 383.2935 | 340.7053 | 298.1172 | 255.529 | 212.9408 | 170.3527 | 127.7645 | 85.1763 | 42.5882 |  |  | 68 | 93% | 3.4782 | 67 | -4.4
[21 empty] | 69 | 2.65 | -4.2 | 429.5211 | 386.569 | 343.6169 | 300.6648 | 257.7127 | 214.7606 | 171.8085 | 128.8563 | 85.9042 | 42.9521 |  |  | 69 | 94% | 3.5156 | 68 | -4.3
[21 empty] | 70 | 2.67 | -4.1 | 433.1889 | 389.87 | 346.5511 | 303.2322 | 259.9133 | 216.5944 | 173.2756 | 129.9567 | 86.6378 | 43.3189 |  |  | 70 | 95% | 3.553 | 69 | -4.2
[21 empty] | 71 | 2.69 | -4 | 436.8851 | 393.1966 | 349.5081 | 305.8196 | 262.1311 | 218.4426 | 174.754 | 131.0655 | 87.377 | 43.6885 |  |  | 71 | 96% | 3.5904 | 70 | -4.1
[21 empty] | 72 | 2.72 | -3.9 | 440.61 | 396.549 | 352.488 | 308.427 | 264.366 | 220.305 | 176.244 | 132.183 | 88.122 | 44.061 |  |  | 72 | 97% | 3.6278 | 71 | -4
[21 empty] | 73 | 2.74 | -3.8 | 444.3638 | 399.9274 | 355.491 | 311.0547 | 266.6183 | 222.1819 | 177.7455 | 133.3091 | 88.8728 | 44.4364 |  |  | 73 | 98% | 3.6652 | 72 | -3.9
[21 empty] | 74 | 2.76 | -3.7 | 448.1467 | 403.332 | 358.5173 | 313.7027 | 268.888 | 224.0733 | 179.2587 | 134.444 | 89.6293 | 44.8147 |  |  | 74 | 99% | 3.7026 | 73 | -3.8
[21 empty] | 75 | 2.79 | -3.6 | 451.9588 | 406.7629 | 361.567 | 316.3712 | 271.1753 | 225.9794 | 180.7835 | 135.5876 | 90.3918 | 45.1959 |  |  | 75 | 100% | 3.74 | 74 | -3.7
[21 empty] | 76 | 2.81 | -3.5 | 455.8004 | 410.2204 | 364.6403 | 319.0603 | 273.4802 | 227.9002 | 182.3202 | 136.7401 | 91.1601 | 45.58 | [5 empty] | 75 | -3.6
[21 empty] | 77 | 2.83 | -3.4 | 459.6717 | 413.7045 | 367.7374 | 321.7702 | 275.803 | 229.8359 | 183.8687 | 137.9015 | 91.9343 | 45.9672 | [5 empty] | 76 | -3.5
[21 empty] | 78 | 2.86 | -3.3 | 463.5729 | 417.2156 | 370.8583 | 324.501 | 278.1437 | 231.7864 | 185.4292 | 139.0719 | 92.7146 | 46.3573 | [5 empty] | 77 | -3.4
[21 empty] | 79 | 2.88 | -3.2 | 467.5042 | 420.7538 | 374.0033 | 327.2529 | 280.5025 | 233.7521 | 187.0017 | 140.2513 | 93.5008 | 46.7504 | [5 empty] | 78 | -3.3
[21 empty] | 80 | 2.91 | -3.1 | 471.4658 | 424.3192 | 377.1726 | 330.026 | 282.8795 | 235.7329 | 188.5863 | 141.4397 | 94.2932 | 47.1466 | [5 empty] | 79 | -3.2
[21 empty] | 81 | 2.93 | -3 | 475.4579 | 427.9121 | 380.3663 | 332.8205 | 285.2747 | 237.7289 | 190.1832 | 142.6374 | 95.0916 | 47.5458 | [5 empty] | 80 | -3.1
[21 empty] | 82 | 2.96 | -2.9 | 479.4807 | 431.5326 | 383.5846 | 335.6365 | 287.6884 | 239.7404 | 191.7923 | 143.8442 | 95.8961 | 47.9481 | [5 empty] | 81 | -3
[21 empty] | 83 | 2.98 | -2.8 | 483.5345 | 435.181 | 386.8276 | 338.4741 | 290.1207 | 241.7672 | 193.4138 | 145.0603 | 96.7069 | 48.3534 | [5 empty] | 82 | -2.9
[21 empty] | 84 | 3.01 | -2.7 | 487.6194 | 438.8574 | 390.0955 | 341.3336 | 292.5716 | 243.8097 | 195.0478 | 146.2858 | 97.5239 | 48.7619 | [5 empty] | 83 | -2.8
[21 empty] | 85 | 3.03 | -2.6 | 491.7357 | 442.5621 | 393.3885 | 344.215 | 295.0414 | 245.8678 | 196.6943 | 147.5207 | 98.3471 | 49.1736 | [5 empty] | 84 | -2.7
[21 empty] | 86 | 3.06 | -2.5 | 495.8835 | 446.2952 | 396.7068 | 347.1185 | 297.5301 | 247.9418 | 198.3534 | 148.7651 | 99.1767 | 49.5884 | [5 empty] | 85 | -2.6
[21 empty] | 87 | 3.08 | -2.4 | 500.0632 | 450.0568 | 400.0505 | 350.0442 | 300.0379 | 250.0316 | 200.0253 | 150.0189 | 100.0126 | 50.0063 | [5 empty] | 86 | -2.5
[21 empty] | 88 | 3.11 | -2.3 | 504.2748 | 453.8473 | 403.4198 | 352.9924 | 302.5649 | 252.1374 | 201.7099 | 151.2824 | 100.855 | 50.4275 | [5 empty] | 87 | -2.4
[21 empty] | 89 | 3.14 | -2.2 | 508.5187 | 457.6668 | 406.815 | 355.9631 | 305.1112 | 254.2594 | 203.4075 | 152.5556 | 101.7037 | 50.8519 | [5 empty] | 88 | -2.3
[21 empty] | 90 | 3.16 | -2.1 | 512.795 | 461.5155 | 410.236 | 358.9565 | 307.677 | 256.3975 | 205.118 | 153.8385 | 102.559 | 51.2795 | [5 empty] | 89 | -2.2
[21 empty] | 91 | 3.19 | -2 | 517.1041 | 465.3937 | 413.6833 | 361.9728 | 310.2624 | 258.552 | 206.8416 | 155.1312 | 103.4208 | 51.7104 | [5 empty] | 90 | -2.1
[21 empty] | 92 | 3.22 | -1.9 | 521.446 | 469.3014 | 417.1568 | 365.0122 | 312.8676 | 260.723 | 208.5784 | 156.4338 | 104.2892 | 52.1446 | [5 empty] | 91 | -2
[21 empty] | 93 | 3.24 | -1.8 | 525.821 | 473.2389 | 420.6568 | 368.0747 | 315.4926 | 262.9105 | 210.3284 | 157.7463 | 105.1642 | 52.5821 | [5 empty] | 92 | -1.9
[21 empty] | 94 | 3.27 | -1.7 | 530.2294 | 477.2065 | 424.1835 | 371.1606 | 318.1376 | 265.1147 | 212.0918 | 159.0688 | 106.0459 | 53.0229 | [5 empty] | 93 | -1.8
[21 empty] | 95 | 3.3 | -1.6 | 534.6714 | 481.2042 | 427.7371 | 374.27 | 320.8028 | 267.3357 | 213.8685 | 160.4014 | 106.9343 | 53.4671 | [5 empty] | 94 | -1.7
[21 empty] | 96 | 3.33 | -1.5 | 539.1471 | 485.2324 | 431.3177 | 377.403 | 323.4883 | 269.5736 | 215.6589 | 161.7441 | 107.8294 | 53.9147 | [5 empty] | 95 | -1.6
[21 empty] | 97 | 3.36 | -1.4 | 543.6569 | 489.2912 | 434.9256 | 380.5599 | 326.1942 | 271.8285 | 217.4628 | 163.0971 | 108.7314 | 54.3657 | [5 empty] | 96 | -1.5
[21 empty] | 98 | 3.38 | -1.3 | 548.201 | 493.3809 | 438.5608 | 383.7407 | 328.9206 | 274.1005 | 219.2804 | 164.4603 | 109.6402 | 54.8201 | [5 empty] | 97 | -1.4
[21 empty] | 99 | 3.41 | -1.2 | 552.7796 | 497.5016 | 442.2237 | 386.9457 | 331.6677 | 276.3898 | 221.1118 | 165.8339 | 110.5559 | 55.278 | [5 empty] | 98 | -1.3
[21 empty] | 100 | 3.44 | -1.1 | 557.3929 | 501.6536 | 445.9143 | 390.175 | 334.4357 | 278.6964 | 222.9572 | 167.2179 | 111.4786 | 55.7393 | [5 empty] | 99 | -1.2
[21 empty] | 101 | 3.47 | -1 | 562.0412 | 505.837 | 449.6329 | 393.4288 | 337.2247 | 281.0206 | 224.8165 | 168.6123 | 112.4082 | 56.2041 | [5 empty] | 100 | -1.1
[21 empty] | 102 | 3.5 | -0.9 | 566.7246 | 510.0522 | 453.3797 | 396.7072 | 340.0348 | 283.3623 | 226.6899 | 170.0174 | 113.3449 | 56.6725 | [5 empty] | 101 | -1
[21 empty] | 103 | 3.53 | -0.8 | 571.4436 | 514.2992 | 457.1548 | 400.0105 | 342.8661 | 285.7218 | 228.5774 | 171.4331 | 114.2887 | 57.1444 | [5 empty] | 102 | -0.9
[21 empty] | 104 | 3.56 | -0.7 | 576.1982 | 518.5783 | 460.9585 | 403.3387 | 345.7189 | 288.0991 | 230.4793 | 172.8594 | 115.2396 | 57.6198 | [5 empty] | 103 | -0.8
[21 empty] | 105 | 3.59 | -0.6 | 580.9887 | 522.8898 | 464.791 | 406.6921 | 348.5932 | 290.4943 | 232.3955 | 174.2966 | 116.1977 | 58.0989 | [5 empty] | 104 | -0.7
[21 empty] | 106 | 3.62 | -0.5 | 585.8154 | 527.2339 | 468.6523 | 410.0708 | 351.4892 | 292.9077 | 234.3262 | 175.7446 | 117.1631 | 58.5815 | [5 empty] | 105 | -0.6
[21 empty] | 107 | 3.65 | -0.4 | 590.6785 | 531.6107 | 472.5428 | 413.475 | 354.4071 | 295.3393 | 236.2714 | 177.2036 | 118.1357 | 59.0679 | [5 empty] | 106 | -0.5
[21 empty] | 108 | 3.68 | -0.3 | 595.5783 | 536.0204 | 476.4626 | 416.9048 | 357.347 | 297.7891 | 238.2313 | 178.6735 | 119.1157 | 59.5578 | [5 empty] | 107 | -0.4
[21 empty] | 109 | 3.71 | -0.2 | 600.5149 | 540.4635 | 480.412 | 420.3605 | 360.309 | 300.2575 | 240.206 | 180.1545 | 120.103 | 60.0515 | [5 empty] | 108 | -0.3
[21 empty] | 110 | 3.74 | -0.1 | 605.4888 | 544.9399 | 484.391 | 423.8421 | 363.2933 | 302.7444 | 242.1955 | 181.6466 | 121.0978 | 60.5489 | [5 empty] | 109 | -0.2
[21 empty] | 111 | 3.77 | -2.2343e-14 | 610.5 | 549.45 | 488.4 | 427.35 | 366.3 | 305.25 | 244.2 | 183.15 | 122.1 | 61.05 | [5 empty] | 110 | -0.1
[21 empty] | 112 | 3.8 | 0.1 | 614.9571 | 553.4614 | 491.9657 | 430.47 | 368.9743 | 307.4786 | 245.9828 | 184.4871 | 122.9914 | 61.4957 | [5 empty] | 111 | 0
[21 empty] | 113 | 3.83 | 0.2 | 619.443 | 557.4987 | 495.5544 | 433.6101 | 371.6658 | 309.7215 | 247.7772 | 185.8329 | 123.8886 | 61.9443 | [5 empty] | 112 | 0.1
[21 empty] | 114 | 3.85 | 0.3 | 623.9577 | 561.5619 | 499.1662 | 436.7704 | 374.3746 | 311.9789 | 249.5831 | 187.1873 | 124.7915 | 62.3958 | [5 empty] | 113 | 0.2
[21 empty] | 115 | 3.88 | 0.4 | 628.5015 | 565.6514 | 502.8012 | 439.9511 | 377.1009 | 314.2508 | 251.4006 | 188.5505 | 125.7003 | 62.8502 | [5 empty] | 114 | 0.3
[21 empty] | 116 | 3.91 | 0.5 | 633.0746 | 569.7671 | 506.4597 | 443.1522 | 379.8447 | 316.5373 | 253.2298 | 189.9224 | 126.6149 | 63.3075 | [5 empty] | 115 | 0.4
[21 empty] | 117 | 3.94 | 0.6 | 637.677 | 573.9093 | 510.1416 | 446.3739 | 382.6062 | 318.8385 | 255.0708 | 191.3031 | 127.5354 | 63.7677 | [5 empty] | 116 | 0.5
[21 empty] | 118 | 3.97 | 0.7 | 642.309 | 578.0781 | 513.8472 | 449.6163 | 385.3854 | 321.1545 | 256.9236 | 192.6927 | 128.4618 | 64.2309 | [5 empty] | 117 | 0.6
[21 empty] | 119 | 4 | 0.8 | 646.9707 | 582.2736 | 517.5765 | 452.8795 | 388.1824 | 323.4853 | 258.7883 | 194.0912 | 129.3941 | 64.6971 | [5 empty] | 118 | 0.7
[21 empty] | 120 | 4.03 | 0.9 | 651.6622 | 586.496 | 521.3298 | 456.1636 | 390.9973 | 325.8311 | 260.6649 | 195.4987 | 130.3324 | 65.1662 | [5 empty] | 119 | 0.8
[21 empty] | 121 | 4.06 | 1 | 656.3839 | 590.7455 | 525.1071 | 459.4687 | 393.8303 | 328.1919 | 262.5535 | 196.9152 | 131.2768 | 65.6384 | [5 empty] | 120 | 0.9
[21 empty] | 122 | 4.09 | 1.1 | 661.1357 | 595.0221 | 528.9085 | 462.795 | 396.6814 | 330.5678 | 264.4543 | 198.3407 | 132.2271 | 66.1136 | [5 empty] | 121 | 1
[21 empty] | 123 | 4.11 | 1.2 | 665.9179 | 599.3261 | 532.7343 | 466.1425 | 399.5507 | 332.9589 | 266.3671 | 199.7754 | 133.1836 | 66.5918 | [5 empty] | 122 | 1.1
[21 empty] | 124 | 4.14 | 1.3 | 670.7306 | 603.6575 | 536.5845 | 469.5114 | 402.4384 | 335.3653 | 268.2922 | 201.2192 | 134.1461 | 67.0731 | [5 empty] | 123 | 1.2
[21 empty] | 125 | 4.17 | 1.4 | 675.574 | 608.0166 | 540.4592 | 472.9018 | 405.3444 | 337.787 | 270.2296 | 202.6722 | 135.1148 | 67.5574 | [5 empty] | 124 | 1.3
[21 empty] | 126 | 4.21 | 1.5 | 680.4483 | 612.4035 | 544.3587 | 476.3138 | 408.269 | 340.2242 | 272.1793 | 204.1345 | 136.0897 | 68.0448 | [5 empty] | 125 | 1.4
[21 empty] | 127 | 4.24 | 1.6 | 685.3537 | 616.8183 | 548.283 | 479.7476 | 411.2122 | 342.6768 | 274.1415 | 205.6061 | 137.0707 | 68.5354 | [5 empty] | 126 | 1.5
[21 empty] | 128 | 4.27 | 1.7 | 690.2903 | 621.2612 | 552.2322 | 483.2032 | 414.1742 | 345.1451 | 276.1161 | 207.0871 | 138.0581 | 69.029 | [5 empty] | 127 | 1.6
[21 empty] | 129 | 4.3 | 1.8 | 695.2582 | 625.7324 | 556.2066 | 486.6808 | 417.1549 | 347.6291 | 278.1033 | 208.5775 | 139.0516 | 69.5258 | [5 empty] | 128 | 1.7
[21 empty] | 130 | 4.33 | 1.9 | 700.2577 | 630.232 | 560.2062 | 490.1804 | 420.1546 | 350.1289 | 280.1031 | 210.0773 | 140.0515 | 70.0258 | [5 empty] | 129 | 1.8
[21 empty] | 131 | 4.36 | 2 | 705.289 | 634.7601 | 564.2312 | 493.7023 | 423.1734 | 352.6445 | 282.1156 | 211.5867 | 141.0578 | 70.5289 | [5 empty] | 130 | 1.9
[21 empty] | 132 | 4.39 | 2.1 | 710.3521 | 639.3169 | 568.2817 | 497.2465 | 426.2113 | 355.176 | 284.1408 | 213.1056 | 142.0704 | 71.0352 | [5 empty] | 131 | 2
[21 empty] | 133 | 4.42 | 2.2 | 715.4473 | 643.9026 | 572.3578 | 500.8131 | 429.2684 | 357.7236 | 286.1789 | 214.6342 | 143.0895 | 71.5447 | [5 empty] | 132 | 2.1
[21 empty] | 134 | 4.46 | 2.3 | 720.5748 | 648.5173 | 576.4598 | 504.4023 | 432.3449 | 360.2874 | 288.2299 | 216.1724 | 144.115 | 72.0575 | [5 empty] | 133 | 2.2
[21 empty] | 135 | 4.49 | 2.4 | 725.7346 | 653.1612 | 580.5877 | 508.0142 | 435.4408 | 362.8673 | 290.2939 | 217.7204 | 145.1469 | 72.5735 | [5 empty] | 134 | 2.3
[21 empty] | 136 | 4.52 | 2.5 | 730.9271 | 657.8344 | 584.7417 | 511.649 | 438.5563 | 365.4636 | 292.3708 | 219.2781 | 146.1854 | 73.0927 | [5 empty] | 135 | 2.4
[21 empty] | 137 | 4.55 | 2.6 | 736.1524 | 662.5371 | 588.9219 | 515.3067 | 441.6914 | 368.0762 | 294.4609 | 220.8457 | 147.2305 | 73.6152 | [5 empty] | 136 | 2.5
[21 empty] | 138 | 4.58 | 2.7 | 741.4106 | 667.2695 | 593.1285 | 518.9874 | 444.8463 | 370.7053 | 296.5642 | 222.4232 | 148.2821 | 74.1411 | [5 empty] | 137 | 2.6
[21 empty] | 139 | 4.62 | 2.8 | 746.7019 | 672.0317 | 597.3615 | 522.6913 | 448.0211 | 373.351 | 298.6808 | 224.0106 | 149.3404 | 74.6702 | [5 empty] | 138 | 2.7
[21 empty] | 140 | 4.65 | 2.9 | 752.0266 | 676.8239 | 601.6212 | 526.4186 | 451.2159 | 376.0133 | 300.8106 | 225.608 | 150.4053 | 75.2027 | [5 empty] | 139 | 2.8
[21 empty] | 141 | 4.68 | 3 | 757.3847 | 681.6462 | 605.9078 | 530.1693 | 454.4308 | 378.6923 | 302.9539 | 227.2154 | 151.4769 | 75.7385 | [5 empty] | 140 | 2.9
[21 empty] | 142 | 4.72 | 3.1 | 762.7765 | 686.4988 | 610.2212 | 533.9435 | 457.6659 | 381.3882 | 305.1106 | 228.8329 | 152.5553 | 76.2776 | [5 empty] | 141 | 3
[21 empty] | 143 | 4.75 | 3.2 | 768.2022 | 691.3819 | 614.5617 | 537.7415 | 460.9213 | 384.1011 | 307.2809 | 230.4606 | 153.6404 | 76.8202 | [5 empty] | 142 | 3.1
[21 empty] | 144 | 4.79 | 3.3 | 773.6619 | 696.2957 | 618.9295 | 541.5633 | 464.1971 | 386.8309 | 309.4647 | 232.0986 | 154.7324 | 77.3662 | [5 empty] | 143 | 3.2
[21 empty] | 145 | 4.82 | 3.4 | 779.1558 | 701.2402 | 623.3246 | 545.409 | 467.4935 | 389.5779 | 311.6623 | 233.7467 | 155.8312 | 77.9156 | [5 empty] | 144 | 3.3
[21 empty] | 146 | 4.85 | 3.5 | 784.6841 | 706.2157 | 627.7473 | 549.2789 | 470.8105 | 392.342 | 313.8736 | 235.4052 | 156.9368 | 78.4684 | [5 empty] | 145 | 3.4
[21 empty] | 147 | 4.89 | 3.6 | 790.247 | 711.2223 | 632.1976 | 553.1729 | 474.1482 | 395.1235 | 316.0988 | 237.0741 | 158.0494 | 79.0247 | [5 empty] | 146 | 3.5
[21 empty] | 148 | 4.92 | 3.7 | 795.8447 | 716.2602 | 636.6757 | 557.0913 | 477.5068 | 397.9223 | 318.3379 | 238.7534 | 159.1689 | 79.5845 | [5 empty] | 147 | 3.6
[21 empty] | 149 | 4.96 | 3.8 | 801.4773 | 721.3296 | 641.1818 | 561.0341 | 480.8864 | 400.7386 | 320.5909 | 240.4432 | 160.2955 | 80.1477 | [5 empty] | 148 | 3.7
[21 empty] | 150 | 4.99 | 3.9 | 807.1451 | 726.4306 | 645.7161 | 565.0015 | 484.287 | 403.5725 | 322.858 | 242.1435 | 161.429 | 80.7145 | [5 empty] | 149 | 3.8
[21 empty] | 151 | 5.03 | 4 | 812.8482 | 731.5634 | 650.2785 | 568.9937 | 487.7089 | 406.4241 | 325.1393 | 243.8545 | 162.5696 | 81.2848 | [5 empty] | 150 | 3.9
[21 empty] | 152 | 5.07 | 4.1 | 818.5868 | 736.7281 | 654.8694 | 573.0108 | 491.1521 | 409.2934 | 327.4347 | 245.576 | 163.7174 | 81.8587 | [5 empty] | 151 | 4
[21 empty] | 153 | 5.1 | 4.2 | 824.3612 | 741.925 | 659.4889 | 577.0528 | 494.6167 | 412.1806 | 329.7445 | 247.3083 | 164.8722 | 82.4361 | [5 empty] | 152 | 4.1
[21 empty] | 154 | 5.14 | 4.3 | 830.1714 | 747.1543 | 664.1371 | 581.12 | 498.1028 | 415.0857 | 332.0686 | 249.0514 | 166.0343 | 83.0171 | [5 empty] | 153 | 4.2
[21 empty] | 155 | 5.17 | 4.4 | 836.0177 | 752.416 | 668.8142 | 585.2124 | 501.6106 | 418.0089 | 334.4071 | 250.8053 | 167.2035 | 83.6018 | [5 empty] | 154 | 4.3
[21 empty] | 156 | 5.21 | 4.5 | 841.9004 | 757.7103 | 673.5203 | 589.3303 | 505.1402 | 420.9502 | 336.7601 | 252.5701 | 168.3801 | 84.19 | [5 empty] | 155 | 4.4
[21 empty] | 157 | 5.25 | 4.6 | 847.8195 | 763.0375 | 678.2556 | 593.4736 | 508.6917 | 423.9097 | 339.1278 | 254.3458 | 169.5639 | 84.7819 | [5 empty] | 156 | 4.5
[21 empty] | 158 | 5.29 | 4.7 | 853.7752 | 768.3977 | 683.0202 | 597.6427 | 512.2651 | 426.8876 | 341.5101 | 256.1326 | 170.755 | 85.3775 | [5 empty] | 157 | 4.6
[21 empty] | 159 | 5.32 | 4.8 | 859.7679 | 773.7911 | 687.8143 | 601.8375 | 515.8607 | 429.8839 | 343.9071 | 257.9304 | 171.9536 | 85.9768 | [5 empty] | 158 | 4.7
[21 empty] | 160 | 5.36 | 4.9 | 865.7976 | 779.2178 | 692.6381 | 606.0583 | 519.4785 | 432.8988 | 346.319 | 259.7393 | 173.1595 | 86.5798 | [5 empty] | 159 | 4.8
[21 empty] | 161 | 5.4 | 5 | 871.8645 | 784.6781 | 697.4916 | 610.3052 | 523.1187 | 435.9323 | 348.7458 | 261.5594 | 174.3729 | 87.1865 | [5 empty] | 160 | 4.9
[21 empty] | 162 | 5.44 | 5.1 | 877.9689 | 790.172 | 702.3752 | 614.5783 | 526.7814 | 438.9845 | 351.1876 | 263.3907 | 175.5938 | 87.7969 | [5 empty] | 161 | 5
[21 empty] | 163 | 5.48 | 5.2 | 884.111 | 795.6999 | 707.2888 | 618.8777 | 530.4666 | 442.0555 | 353.6444 | 265.2333 | 176.8222 | 88.4111 | [5 empty] | 162 | 5.1
[21 empty] | 164 | 5.51 | 5.3 | 890.2909 | 801.2618 | 712.2327 | 623.2036 | 534.1746 | 445.1455 | 356.1164 | 267.0873 | 178.0582 | 89.0291 | [5 empty] | 163 | 5.2
[21 empty] | 165 | 5.55 | 5.4 | 896.5089 | 806.858 | 717.2071 | 627.5562 | 537.9053 | 448.2544 | 358.6036 | 268.9527 | 179.3018 | 89.6509 | [5 empty] | 164 | 5.3
[21 empty] | 166 | 5.59 | 5.5 | 902.7651 | 812.4886 | 722.2121 | 631.9356 | 541.6591 | 451.3826 | 361.106 | 270.8295 | 180.553 | 90.2765 | [5 empty] | 165 | 5.4
[21 empty] | 167 | 5.63 | 5.6 | 909.0598 | 818.1538 | 727.2478 | 636.3418 | 545.4359 | 454.5299 | 363.6239 | 272.7179 | 181.812 | 90.906 | [5 empty] | 166 | 5.5
[21 empty] | 168 | 5.67 | 5.7 | 915.3931 | 823.8538 | 732.3145 | 640.7752 | 549.2359 | 457.6966 | 366.1572 | 274.6179 | 183.0786 | 91.5393 | [5 empty] | 167 | 5.6
[21 empty] | 169 | 5.71 | 5.8 | 921.7653 | 829.5888 | 737.4122 | 645.2357 | 553.0592 | 460.8826 | 368.7061 | 276.5296 | 184.3531 | 92.1765 | [5 empty] | 168 | 5.7
[21 empty] | 170 | 5.75 | 5.9 | 928.1765 | 835.3589 | 742.5412 | 649.7236 | 556.9059 | 464.0883 | 371.2706 | 278.453 | 185.6353 | 92.8177 | [5 empty] | 169 | 5.8
[21 empty] | 171 | 5.79 | 6 | 934.6271 | 841.1644 | 747.7017 | 654.2389 | 560.7762 | 467.3135 | 373.8508 | 280.3881 | 186.9254 | 93.4627 | [5 empty] | 170 | 5.9
[21 empty] | 172 | 5.83 | 6.1 | 941.1171 | 847.0054 | 752.8936 | 658.7819 | 564.6702 | 470.5585 | 376.4468 | 282.3351 | 188.2234 | 94.1117 | [5 empty] | 171 | 6
[21 empty] | 173 | 5.87 | 6.2 | 947.6467 | 852.8821 | 758.1174 | 663.3527 | 568.588 | 473.8234 | 379.0587 | 284.294 | 189.5293 | 94.7647 | [5 empty] | 172 | 6.1
[21 empty] | 174 | 5.91 | 6.3 | 954.2163 | 858.7947 | 763.373 | 667.9514 | 572.5298 | 477.1081 | 381.6865 | 286.2649 | 190.8433 | 95.4216 | [5 empty] | 173 | 6.2
[21 empty] | 175 | 5.95 | 6.4 | 960.8259 | 864.7433 | 768.6608 | 672.5782 | 576.4956 | 480.413 | 384.3304 | 288.2478 | 192.1652 | 96.0826 | [5 empty] | 174 | 6.3
[21 empty] | 176 | 6 | 6.5 | 967.4759 | 870.7283 | 773.9807 | 677.2331 | 580.4855 | 483.738 | 386.9904 | 290.2428 | 193.4952 | 96.7476 | [5 empty] | 175 | 6.4
[21 empty] | 177 | 6.04 | 6.6 | 974.1664 | 876.7497 | 779.3331 | 681.9165 | 584.4998 | 487.0832 | 389.6666 | 292.2499 | 194.8333 | 97.4166 | [5 empty] | 176 | 6.5
[21 empty] | 178 | 6.08 | 6.7 | 980.8976 | 882.8078 | 784.7181 | 686.6283 | 588.5385 | 490.4488 | 392.359 | 294.2693 | 196.1795 | 98.0898 | [5 empty] | 177 | 6.6
[21 empty] | 179 | 6.12 | 6.8 | 987.6697 | 888.9027 | 790.1358 | 691.3688 | 592.6018 | 493.8349 | 395.0679 | 296.3009 | 197.5339 | 98.767 | [5 empty] | 178 | 6.7
[21 empty] | 180 | 6.17 | 6.9 | 994.483 | 895.0347 | 795.5864 | 696.1381 | 596.6898 | 497.2415 | 397.7932 | 298.3449 | 198.8966 | 99.4483 | [5 empty] | 179 | 6.8
[21 empty] | 181 | 6.21 | 7 | 1001.3377 | 901.2039 | 801.0701 | 700.9364 | 600.8026 | 500.6688 | 400.5351 | 300.4013 | 200.2675 | 100.1338 | [5 empty] | 180 | 6.9
[21 empty] | 182 | 6.25 | 7.1 | 1008.2339 | 907.4105 | 806.5871 | 705.7637 | 604.9403 | 504.1169 | 403.2936 | 302.4702 | 201.6468 | 100.8234 | [5 empty] | 181 | 7
[21 empty] | 183 | 6.29 | 7.2 | 1015.1719 | 913.6547 | 812.1375 | 710.6203 | 609.1032 | 507.586 | 406.0688 | 304.5516 | 203.0344 | 101.5172 | [5 empty] | 182 | 7.1
[21 empty] | 184 | 6.34 | 7.3 | 1022.152 | 919.9368 | 817.7216 | 715.5064 | 613.2912 | 511.076 | 408.8608 | 306.6456 | 204.4304 | 102.2152 | [5 empty] | 183 | 7.2
[21 empty] | 185 | 6.38 | 7.4 | 1029.1742 | 926.2568 | 823.3394 | 720.422 | 617.5045 | 514.5871 | 411.6697 | 308.7523 | 205.8348 | 102.9174 | [5 empty] | 184 | 7.3
[21 empty] | 186 | 6.43 | 7.5 | 1036.239 | 932.6151 | 828.9912 | 725.3673 | 621.7434 | 518.1195 | 414.4956 | 310.8717 | 207.2478 | 103.6239 | [5 empty] | 185 | 7.4
[21 empty] | 187 | 6.47 | 7.6 | 1043.3463 | 939.0117 | 834.6771 | 730.3424 | 626.0078 | 521.6732 | 417.3385 | 313.0039 | 208.6693 | 104.3346 | [5 empty] | 186 | 7.5
[21 empty] | 188 | 6.52 | 7.7 | 1050.4966 | 945.4469 | 840.3973 | 735.3476 | 630.298 | 525.2483 | 420.1986 | 315.149 | 210.0993 | 105.0497 | [5 empty] | 187 | 7.6
[21 empty] | 189 | 6.56 | 7.8 | 1057.69 | 951.921 | 846.152 | 740.383 | 634.614 | 528.845 | 423.076 | 317.307 | 211.538 | 105.769 | [5 empty] | 188 | 7.7
[21 empty] | 190 | 6.61 | 7.9 | 1064.9267 | 958.434 | 851.9414 | 745.4487 | 638.956 | 532.4633 | 425.9707 | 319.478 | 212.9853 | 106.4927 | [5 empty] | 189 | 7.8
[21 empty] | 191 | 6.65 | 8 | 1072.207 | 964.9863 | 857.7656 | 750.5449 | 643.3242 | 536.1035 | 428.8828 | 321.6621 | 214.4414 | 107.2207 | [5 empty] | 190 | 7.9
[21 empty] | 192 | 6.7 | 8.1 | 1079.531 | 971.5779 | 863.6248 | 755.6717 | 647.7186 | 539.7655 | 431.8124 | 323.8593 | 215.9062 | 107.9531 | [5 empty] | 191 | 8
[21 empty] | 193 | 6.74 | 8.2 | 1086.899 | 978.2091 | 869.5192 | 760.8293 | 652.1394 | 543.4495 | 434.7596 | 326.0697 | 217.3798 | 108.6899 | [5 empty] | 192 | 8.1
[21 empty] | 194 | 6.79 | 8.3 | 1094.3113 | 984.8802 | 875.449 | 766.0179 | 656.5868 | 547.1556 | 437.7245 | 328.2934 | 218.8623 | 109.4311 | [5 empty] | 193 | 8.2
[21 empty] | 195 | 6.84 | 8.4 | 1101.768 | 991.5912 | 881.4144 | 771.2376 | 661.0608 | 550.884 | 440.7072 | 330.5304 | 220.3536 | 110.1768 | [5 empty] | 194 | 8.3
[21 empty] | 196 | 6.88 | 8.5 | 1109.2694 | 998.3425 | 887.4155 | 776.4886 | 665.5616 | 554.6347 | 443.7078 | 332.7808 | 221.8539 | 110.9269 | [5 empty] | 195 | 8.4
[21 empty] | 197 | 6.93 | 8.6 | 1116.8157 | 1005.1342 | 893.4526 | 781.771 | 670.0894 | 558.4079 | 446.7263 | 335.0447 | 223.3631 | 111.6816 | [5 empty] | 196 | 8.5
[21 empty] | 198 | 6.98 | 8.7 | 1124.4072 | 1011.9665 | 899.5257 | 787.085 | 674.6443 | 562.2036 | 449.7629 | 337.3222 | 224.8814 | 112.4407 | [5 empty] | 197 | 8.6
[21 empty] | 199 | 7.03 | 8.8 | 1132.044 | 1018.8396 | 905.6352 | 792.4308 | 679.2264 | 566.022 | 452.8176 | 339.6132 | 226.4088 | 113.2044 | [5 empty] | 198 | 8.7
[21 empty] | 200 | 7.08 | 8.9 | 1139.7264 | 1025.7538 | 911.7811 | 797.8085 | 683.8358 | 569.8632 | 455.8906 | 341.9179 | 227.9453 | 113.9726 | [5 empty] | 199 | 8.8
[21 empty] | 201 | 7.12 | 9 | 1147.4547 | 1032.7092 | 917.9637 | 803.2183 | 688.4728 | 573.7273 | 458.9819 | 344.2364 | 229.4909 | 114.7455 | [5 empty] | 200 | 8.9
[21 empty] | 202 | 7.17 | 9.1 | 1155.229 | 1039.7061 | 924.1832 | 808.6603 | 693.1374 | 577.6145 | 462.0916 | 346.5687 | 231.0458 | 115.5229 | [5 empty] | 201 | 9
[21 empty] | 203 | 7.22 | 9.2 | 1163.0496 | 1046.7446 | 930.4397 | 814.1347 | 697.8298 | 581.5248 | 465.2198 | 348.9149 | 232.6099 | 116.305 | [5 empty] | 202 | 9.1
[21 empty] | 204 | 7.27 | 9.3 | 1170.9168 | 1053.8251 | 936.7334 | 819.6417 | 702.5501 | 585.4584 | 468.3667 | 351.275 | 234.1834 | 117.0917 | [5 empty] | 203 | 9.2
[21 empty] | 205 | 7.32 | 9.4 | 1178.8307 | 1060.9476 | 943.0646 | 825.1815 | 707.2984 | 589.4153 | 471.5323 | 353.6492 | 235.7661 | 117.8831 | [5 empty] | 204 | 9.3
[21 empty] | 206 | 7.37 | 9.5 | 1186.7916 | 1068.1125 | 949.4333 | 830.7541 | 712.075 | 593.3958 | 474.7167 | 356.0375 | 237.3583 | 118.6792 | [5 empty] | 205 | 9.4
[21 empty] | 207 | 7.42 | 9.6 | 1194.7998 | 1075.3198 | 955.8399 | 836.3599 | 716.8799 | 597.3999 | 477.9199 | 358.4399 | 238.96 | 119.48 | [5 empty] | 206 | 9.5
[21 empty] | 208 | 7.47 | 9.7 | 1202.8555 | 1082.57 | 962.2844 | 841.9989 | 721.7133 | 601.4278 | 481.1422 | 360.8567 | 240.5711 | 120.2856 | [5 empty] | 207 | 9.6
[21 empty] | 209 | 7.52 | 9.8 | 1210.9589 | 1089.863 | 968.7671 | 847.6712 | 726.5753 | 605.4795 | 484.3836 | 363.2877 | 242.1918 | 121.0959 | [5 empty] | 208 | 9.7
[21 empty] | 210 | 7.57 | 9.9 | 1219.1103 | 1097.1993 | 975.2882 | 853.3772 | 731.4662 | 609.5551 | 487.6441 | 365.7331 | 243.8221 | 121.911 | [5 empty] | 209 | 9.8
[21 empty] | 211 | 7.63 | 10 | 1227.3099 | 1104.5789 | 981.8479 | 859.1169 | 736.3859 | 613.6549 | 490.9239 | 368.193 | 245.462 | 122.731 | [5 empty] | 210 | 9.9
[21 empty] | 212 | 7.68 | 10.1 | 1235.5579 | 1112.0021 | 988.4463 | 864.8905 | 741.3347 | 617.779 | 494.2232 | 370.6674 | 247.1116 | 123.5558 | [5 empty] | 211 | 10
[21 empty] | 213 | 7.73 | 10.2 | 1243.8546 | 1119.4692 | 995.0837 | 870.6982 | 746.3128 | 621.9273 | 497.5419 | 373.1564 | 248.7709 | 124.3855 | [5 empty] | 212 | 10.1
[21 empty] | 214 | 7.78 | 10.3 | 1252.2003 | 1126.9803 | 1001.7603 | 876.5402 | 751.3202 | 626.1002 | 500.8801 | 375.6601 | 250.4401 | 125.22 | [5 empty] | 213 | 10.2
[21 empty] | 215 | 7.84 | 10.4 | 1260.5952 | 1134.5357 | 1008.4761 | 882.4166 | 756.3571 | 630.2976 | 504.2381 | 378.1786 | 252.119 | 126.0595 | [5 empty] | 214 | 10.3
[21 empty] | 216 | 7.89 | 10.5 | 1269.0395 | 1142.1355 | 1015.2316 | 888.3276 | 761.4237 | 634.5197 | 507.6158 | 380.7118 | 253.8079 | 126.9039 | [5 empty] | 215 | 10.4
[21 empty] | 217 | 7.94 | 10.6 | 1277.5335 | 1149.7801 | 1022.0268 | 894.2734 | 766.5201 | 638.7667 | 511.0134 | 383.26 | 255.5067 | 127.7533 | [5 empty] | 216 | 10.5
[21 empty] | 218 | 8 | 10.7 | 1286.0774 | 1157.4697 | 1028.8619 | 900.2542 | 771.6464 | 643.0387 | 514.431 | 385.8232 | 257.2155 | 128.6077 | [5 empty] | 217 | 10.6
[21 empty] | 219 | 8.05 | 10.8 | 1294.6715 | 1165.2043 | 1035.7372 | 906.27 | 776.8029 | 647.3357 | 517.8686 | 388.4014 | 258.9343 | 129.4671 | [5 empty] | 218 | 10.7
[21 empty] | 220 | 8.1 | 10.9 | 1303.316 | 1172.9844 | 1042.6528 | 912.3212 | 781.9896 | 651.658 | 521.3264 | 390.9948 | 260.6632 | 130.3316 | [5 empty] | 219 | 10.8
[21 empty] | 221 | 8.16 | 11 | 1312.0113 | 1180.8101 | 1049.609 | 918.4079 | 787.2068 | 656.0056 | 524.8045 | 393.6034 | 262.4023 | 131.2011 | [5 empty] | 220 | 10.9
[21 empty] | 222 | 8.21 | 11.1 | 1320.7574 | 1188.6817 | 1056.6059 | 924.5302 | 792.4545 | 660.3787 | 528.303 | 396.2272 | 264.1515 | 132.0757 | [5 empty] | 221 | 11
[21 empty] | 223 | 8.27 | 11.2 | 1329.5548 | 1196.5993 | 1063.6438 | 930.6884 | 797.7329 | 664.7774 | 531.8219 | 398.8664 | 265.911 | 132.9555 | [5 empty] | 222 | 11.1
[21 empty] | 224 | 8.33 | 11.3 | 1338.4036 | 1204.5632 | 1070.7229 | 936.8825 | 803.0422 | 669.2018 | 535.3614 | 401.5211 | 267.6807 | 133.8404 | [5 empty] | 223 | 11.2
[21 empty] | 225 | 8.38 | 11.4 | 1347.3041 | 1212.5737 | 1077.8433 | 943.1129 | 808.3825 | 673.6521 | 538.9216 | 404.1912 | 269.4608 | 134.7304 | [5 empty] | 224 | 11.3
[21 empty] | 226 | 8.44 | 11.5 | 1356.2566 | 1220.6309 | 1085.0053 | 949.3796 | 813.754 | 678.1283 | 542.5026 | 406.877 | 271.2513 | 135.6257 | [5 empty] | 225 | 11.4
[21 empty] | 227 | 8.5 | 11.6 | 1365.2613 | 1228.7352 | 1092.209 | 955.6829 | 819.1568 | 682.6306 | 546.1045 | 409.5784 | 273.0523 | 136.5261 | [5 empty] | 226 | 11.5
[21 empty] | 228 | 8.55 | 11.7 | 1374.3185 | 1236.8866 | 1099.4548 | 962.0229 | 824.5911 | 687.1592 | 549.7274 | 412.2955 | 274.8637 | 137.4318 | [5 empty] | 227 | 11.6
[21 empty] | 229 | 8.61 | 11.8 | 1383.4284 | 1245.0856 | 1106.7427 | 968.3999 | 830.057 | 691.7142 | 553.3714 | 415.0285 | 276.6857 | 138.3428 | [5 empty] | 228 | 11.7
[21 empty] | 230 | 8.67 | 11.9 | 1392.5913 | 1253.3322 | 1114.0731 | 974.8139 | 835.5548 | 696.2957 | 557.0365 | 417.7774 | 278.5183 | 139.2591 | [5 empty] | 229 | 11.8
[21 empty] | 231 | 8.73 | 12 | 1401.8075 | 1261.6268 | 1121.446 | 981.2653 | 841.0845 | 700.9038 | 560.723 | 420.5423 | 280.3615 | 140.1808 | [5 empty] | 230 | 11.9
[21 empty] | 232 | 8.78 | 12.1 | 1411.0772 | 1269.9695 | 1128.8618 | 987.7541 | 846.6463 | 705.5386 | 564.4309 | 423.3232 | 282.2154 | 141.1077 | [5 empty] | 231 | 12
[21 empty] | 233 | 8.84 | 12.2 | 1420.4007 | 1278.3607 | 1136.3206 | 994.2805 | 852.2404 | 710.2004 | 568.1603 | 426.1202 | 284.0801 | 142.0401 | [5 empty] | 232 | 12.1
[21 empty] | 234 | 8.9 | 12.3 | 1429.7783 | 1286.8005 | 1143.8227 | 1000.8448 | 857.867 | 714.8892 | 571.9113 | 428.9335 | 285.9557 | 142.9778 | [5 empty] | 233 | 12.2
[21 empty] | 235 | 8.96 | 12.4 | 1439.2102 | 1295.2892 | 1151.3682 | 1007.4471 | 863.5261 | 719.6051 | 575.6841 | 431.7631 | 287.842 | 143.921 | [5 empty] | 234 | 12.3
[21 empty] | 236 | 9.02 | 12.5 | 1448.6967 | 1303.827 | 1158.9574 | 1014.0877 | 869.218 | 724.3484 | 579.4787 | 434.609 | 289.7393 | 144.8697 | [5 empty] | 235 | 12.4
[21 empty] | 237 | 9.08 | 12.6 | 1458.2381 | 1312.4143 | 1166.5904 | 1020.7666 | 874.9428 | 729.119 | 583.2952 | 437.4714 | 291.6476 | 145.8238 | [5 empty] | 236 | 12.5
[21 empty] | 238 | 9.14 | 12.7 | 1467.8345 | 1321.0511 | 1174.2676 | 1027.4842 | 880.7007 | 733.9173 | 587.1338 | 440.3504 | 293.5669 | 146.7835 | [5 empty] | 237 | 12.6
[21 empty] | 239 | 9.2 | 12.8 | 1477.4864 | 1329.7378 | 1181.9891 | 1034.2405 | 886.4919 | 738.7432 | 590.9946 | 443.2459 | 295.4973 | 147.7486 | [5 empty] | 238 | 12.7
[21 empty] | 240 | 9.27 | 12.9 | 1487.194 | 1338.4746 | 1189.7552 | 1041.0358 | 892.3164 | 743.597 | 594.8776 | 446.1582 | 297.4388 | 148.7194 | [5 empty] | 239 | 12.8
[21 empty] | 241 | 9.33 | 13 | 1496.9575 | 1347.2618 | 1197.566 | 1047.8703 | 898.1745 | 748.4788 | 598.783 | 449.0873 | 299.3915 | 149.6958 | [5 empty] | 240 | 12.9
[21 empty] | 242 | 9.39 | 13.1 | 1506.7772 | 1356.0995 | 1205.4218 | 1054.7441 | 904.0663 | 753.3886 | 602.7109 | 452.0332 | 301.3554 | 150.6777 | [5 empty] | 241 | 13
[21 empty] | 243 | 9.45 | 13.2 | 1516.6535 | 1364.9881 | 1213.3228 | 1061.6574 | 909.9921 | 758.3267 | 606.6614 | 454.996 | 303.3307 | 151.6653 | [5 empty] | 242 | 13.1
[21 empty] | 244 | 9.51 | 13.3 | 1526.5865 | 1373.9278 | 1221.2692 | 1068.6105 | 915.9519 | 763.2932 | 610.6346 | 457.9759 | 305.3173 | 152.6586 | [5 empty] | 243 | 13.2
[21 empty] | 245 | 9.58 | 13.4 | 1536.5765 | 1382.9189 | 1229.2612 | 1075.6036 | 921.9459 | 768.2883 | 614.6306 | 460.973 | 307.3153 | 153.6577 | [5 empty] | 244 | 13.3
[21 empty] | 246 | 9.64 | 13.5 | 1546.6239 | 1391.9615 | 1237.2991 | 1082.6368 | 927.9744 | 773.312 | 618.6496 | 463.9872 | 309.3248 | 154.6624 | [5 empty] | 245 | 13.4
[21 empty] | 247 | 9.71 | 13.6 | 1556.7289 | 1401.056 | 1245.3832 | 1089.7103 | 934.0374 | 778.3645 | 622.6916 | 467.0187 | 311.3458 | 155.6729 | [5 empty] | 246 | 13.5
[21 empty] | 248 | 9.77 | 13.7 | 1566.8918 | 1410.2026 | 1253.5135 | 1096.8243 | 940.1351 | 783.4459 | 626.7567 | 470.0675 | 313.3784 | 156.6892 | [5 empty] | 247 | 13.6
[21 empty] | 249 | 9.83 | 13.8 | 1577.1129 | 1419.4016 | 1261.6903 | 1103.979 | 946.2677 | 788.5564 | 630.8452 | 473.1339 | 315.4226 | 157.7113 | [5 empty] | 248 | 13.7
[21 empty] | 250 | 9.9 | 13.9 | 1587.3924 | 1428.6532 | 1269.9139 | 1111.1747 | 952.4354 | 793.6962 | 634.957 | 476.2177 | 317.4785 | 158.7392 | [5 empty] | 249 | 13.8
[21 empty] | 251 | 9.97 | 14 | 1597.7307 | 1437.9576 | 1278.1845 | 1118.4115 | 958.6384 | 798.8653 | 639.0923 | 479.3192 | 319.5461 | 159.7731 | [5 empty] | 250 | 13.9
[21 empty] | 252 | 10.03 | 14.1 | 1608.128 | 1447.3152 | 1286.5024 | 1125.6896 | 964.8768 | 804.064 | 643.2512 | 482.4384 | 321.6256 | 160.8128 | [5 empty] | 251 | 14
[21 empty] | 253 | 10.1 | 14.2 | 1618.5846 | 1456.7261 | 1294.8676 | 1133.0092 | 971.1507 | 809.2923 | 647.4338 | 485.5754 | 323.7169 | 161.8585 | [5 empty] | 252 | 14.1
[21 empty] | 254 | 10.16 | 14.3 | 1629.1008 | 1466.1907 | 1303.2806 | 1140.3705 | 977.4605 | 814.5504 | 651.6403 | 488.7302 | 325.8202 | 162.9101 | [5 empty] | 253 | 14.2
[21 empty] | 255 | 10.23 | 14.4 | 1639.6768 | 1475.7092 | 1311.7415 | 1147.7738 | 983.8061 | 819.8384 | 655.8707 | 491.9031 | 327.9354 | 163.9677 | [5 empty] | 254 | 14.3
[21 empty] | 256 | 10.3 | 14.5 | 1650.3131 | 1485.2818 | 1320.2505 | 1155.2192 | 990.1879 | 825.1566 | 660.1252 | 495.0939 | 330.0626 | 165.0313 | [5 empty] | 255 | 14.4
[21 empty] | 257 | 10.37 | 14.6 | 1661.0098 | 1494.9089 | 1328.8079 | 1162.7069 | 996.6059 | 830.5049 | 664.4039 | 498.303 | 332.202 | 166.101 | [5 empty] | 256 | 14.5
[21 empty] | 258 | 10.43 | 14.7 | 1671.7673 | 1504.5906 | 1337.4139 | 1170.2371 | 1003.0604 | 835.8837 | 668.7069 | 501.5302 | 334.3535 | 167.1767 | [5 empty] | 257 | 14.6
[21 empty] | 259 | 10.5 | 14.8 | 1682.5859 | 1514.3273 | 1346.0687 | 1177.8101 | 1009.5515 | 841.2929 | 673.0343 | 504.7758 | 336.5172 | 168.2586 | [5 empty] | 258 | 14.7
[21 empty] | 260 | 10.57 | 14.9 | 1693.4658 | 1524.1192 | 1354.7726 | 1185.426 | 1016.0795 | 846.7329 | 677.3863 | 508.0397 | 338.6932 | 169.3466 | [5 empty] | 259 | 14.8
[21 empty] | 261 | 10.64 | 15 | 1704.4073 | 1533.9666 | 1363.5258 | 1193.0851 | 1022.6444 | 852.2037 | 681.7629 | 511.3222 | 340.8815 | 170.4407 | [5 empty] | 260 | 14.9
[21 empty] | 262 | 10.71 | 15.1 | 1715.4108 | 1543.8697 | 1372.3286 | 1200.7875 | 1029.2465 | 857.7054 | 686.1643 | 514.6232 | 343.0822 | 171.5411 | [5 empty] | 261 | 15
[21 empty] | 263 | 10.78 | 15.2 | 1726.4765 | 1553.8288 | 1381.1812 | 1208.5335 | 1035.8859 | 863.2382 | 690.5906 | 517.9429 | 345.2953 | 172.6476 | [5 empty] | 262 | 15.1
[21 empty] | 264 | 10.85 | 15.3 | 1737.6047 | 1563.8443 | 1390.0838 | 1216.3233 | 1042.5628 | 868.8024 | 695.0419 | 521.2814 | 347.5209 | 173.7605 | [5 empty] | 263 | 15.2
[21 empty] | 265 | 10.92 | 15.4 | 1748.7958 | 1573.9162 | 1399.0367 | 1224.1571 | 1049.2775 | 874.3979 | 699.5183 | 524.6387 | 349.7592 | 174.8796 | [5 empty] | 264 | 15.3
[21 empty] | 266 | 11 | 15.5 | 1760.05 | 1584.045 | 1408.04 | 1232.035 | 1056.03 | 880.025 | 704.02 | 528.015 | 352.01 | 176.005 | [5 empty] | 265 | 15.4
[21 empty] | 267 | 11.07 | 15.6 | 1771.3677 | 1594.2309 | 1417.0942 | 1239.9574 | 1062.8206 | 885.6838 | 708.5471 | 531.4103 | 354.2735 | 177.1368 | [5 empty] | 266 | 15.5
[21 empty] | 268 | 11.14 | 15.7 | 1782.7491 | 1604.4742 | 1426.1993 | 1247.9244 | 1069.6495 | 891.3746 | 713.0996 | 534.8247 | 356.5498 | 178.2749 | [5 empty] | 267 | 15.6
[21 empty] | 269 | 11.21 | 15.8 | 1794.1946 | 1614.7751 | 1435.3556 | 1255.9362 | 1076.5167 | 897.0973 | 717.6778 | 538.2584 | 358.8389 | 179.4195 | [5 empty] | 268 | 15.7
[21 empty] | 270 | 11.29 | 15.9 | 1805.7044 | 1625.1339 | 1444.5635 | 1263.993 | 1083.4226 | 902.8522 | 722.2817 | 541.7113 | 361.1409 | 180.5704 | [5 empty] | 269 | 15.8
[21 empty] | 271 | 11.36 | 16 | 1817.2788 | 1635.5509 | 1453.8231 | 1272.0952 | 1090.3673 | 908.6394 | 726.9115 | 545.1836 | 363.4558 | 181.7279 | [5 empty] | 270 | 15.9
[21 empty] | 272 | 11.43 | 16.1 | 1828.9183 | 1646.0264 | 1463.1346 | 1280.2428 | 1097.351 | 914.4591 | 731.5673 | 548.6755 | 365.7837 | 182.8918 | [5 empty] | 271 | 16
[21 empty] | 273 | 11.51 | 16.2 | 1840.623 | 1656.5607 | 1472.4984 | 1288.4361 | 1104.3738 | 920.3115 | 736.2492 | 552.1869 | 368.1246 | 184.0623 | [5 empty] | 272 | 16.1
[21 empty] | 274 | 11.58 | 16.3 | 1852.3933 | 1667.1539 | 1481.9146 | 1296.6753 | 1111.436 | 926.1966 | 740.9573 | 555.718 | 370.4787 | 185.2393 | [5 empty] | 273 | 16.2
[21 empty] | 275 | 11.66 | 16.4 | 1864.2295 | 1677.8065 | 1491.3836 | 1304.9606 | 1118.5377 | 932.1147 | 745.6918 | 559.2688 | 372.8459 | 186.4229 | [5 empty] | 274 | 16.3
[21 empty] | 276 | 11.73 | 16.5 | 1876.1319 | 1688.5187 | 1500.9055 | 1313.2923 | 1125.6791 | 938.0659 | 750.4527 | 562.8396 | 375.2264 | 187.6132 | [5 empty] | 275 | 16.4
[21 empty] | 277 | 11.81 | 16.6 | 1888.1008 | 1699.2907 | 1510.4806 | 1321.6706 | 1132.8605 | 944.0504 | 755.2403 | 566.4302 | 377.6202 | 188.8101 | [5 empty] | 276 | 16.5
[21 empty] | 278 | 11.89 | 16.7 | 1900.1366 | 1710.1229 | 1520.1093 | 1330.0956 | 1140.082 | 950.0683 | 760.0546 | 570.041 | 380.0273 | 190.0137 | [5 empty] | 277 | 16.6
[21 empty] | 279 | 11.96 | 16.8 | 1912.2395 | 1721.0156 | 1529.7916 | 1338.5677 | 1147.3437 | 956.1198 | 764.8958 | 573.6719 | 382.4479 | 191.224 | [5 empty] | 278 | 16.7
[21 empty] | 280 | 12.04 | 16.9 | 1924.4099 | 1731.9689 | 1539.528 | 1347.087 | 1154.646 | 962.205 | 769.764 | 577.323 | 384.882 | 192.441 | [5 empty] | 279 | 16.8
[21 empty] | 281 | 12.12 | 17 | 1936.6481 | 1742.9833 | 1549.3185 | 1355.6537 | 1161.9889 | 968.3241 | 774.6593 | 580.9944 | 387.3296 | 193.6648 | [5 empty] | 280 | 16.9
[21 empty] | 282 | 12.2 | 17.1 | 1948.9545 | 1754.059 | 1559.1636 | 1364.2681 | 1169.3727 | 974.4772 | 779.5818 | 584.6863 | 389.7909 | 194.8954 | [5 empty] | 281 | 17
[21 empty] | 283 | 12.28 | 17.2 | 1961.3292 | 1765.1963 | 1569.0634 | 1372.9305 | 1176.7975 | 980.6646 | 784.5317 | 588.3988 | 392.2658 | 196.1329 | [5 empty] | 282 | 17.1
[21 empty] | 284 | 12.36 | 17.3 | 1973.7728 | 1776.3955 | 1579.0182 | 1381.6409 | 1184.2637 | 986.8864 | 789.5091 | 592.1318 | 394.7546 | 197.3773 | [5 empty] | 283 | 17.2
[21 empty] | 285 | 12.44 | 17.4 | 1986.2854 | 1787.6568 | 1589.0283 | 1390.3998 | 1191.7712 | 993.1427 | 794.5141 | 595.8856 | 397.2571 | 198.6285 | [5 empty] | 284 | 17.3
[21 empty] | 286 | 12.52 | 17.5 | 1998.8674 | 1798.9806 | 1599.0939 | 1399.2072 | 1199.3204 | 999.4337 | 799.5469 | 599.6602 | 399.7735 | 199.8867 | [5 empty] | 285 | 17.4
[21 empty] | 287 | 12.6 | 17.6 | 2011.5191 | 1810.3672 | 1609.2153 | 1408.0634 | 1206.9115 | 1005.7596 | 804.6076 | 603.4557 | 402.3038 | 201.1519 | [5 empty] | 286 | 17.5
[21 empty] | 288 | 12.68 | 17.7 | 2024.2409 | 1821.8168 | 1619.3927 | 1416.9686 | 1214.5446 | 1012.1205 | 809.6964 | 607.2723 | 404.8482 | 202.4241 | [5 empty] | 287 | 17.6
[21 empty] | 289 | 12.76 | 17.8 | 2037.0331 | 1833.3298 | 1629.6265 | 1425.9232 | 1222.2199 | 1018.5166 | 814.8132 | 611.1099 | 407.4066 | 203.7033 | [5 empty] | 288 | 17.7
[21 empty] | 290 | 12.84 | 17.9 | 2049.896 | 1844.9064 | 1639.9168 | 1434.9272 | 1229.9376 | 1024.948 | 819.9584 | 614.9688 | 409.9792 | 204.9896 | [5 empty] | 289 | 17.8
[21 empty] | 291 | 12.93 | 18 | 2062.83 | 1856.547 | 1650.264 | 1443.981 | 1237.698 | 1031.415 | 825.132 | 618.849 | 412.566 | 206.283 | [5 empty] | 290 | 17.9
[21 empty] | 292 | 13.01 | 18.1 | 2075.8354 | 1868.2518 | 1660.6683 | 1453.0848 | 1245.5012 | 1037.9177 | 830.3341 | 622.7506 | 415.1671 | 207.5835 | [5 empty] | 291 | 18
[21 empty] | 293 | 13.09 | 18.2 | 2088.9124 | 1880.0212 | 1671.1299 | 1462.2387 | 1253.3475 | 1044.4562 | 835.565 | 626.6737 | 417.7825 | 208.8912 | [5 empty] | 292 | 18.1
[21 empty] | 294 | 13.18 | 18.3 | 2102.0616 | 1891.8554 | 1681.6492 | 1471.4431 | 1261.2369 | 1051.0308 | 840.8246 | 630.6185 | 420.4123 | 210.2062 | [5 empty] | 293 | 18.2
[21 empty] | 295 | 13.26 | 18.4 | 2115.2831 | 1903.7548 | 1692.2264 | 1480.6981 | 1269.1698 | 1057.6415 | 846.1132 | 634.5849 | 423.0566 | 211.5283 | [5 empty] | 294 | 18.3
[21 empty] | 296 | 13.35 | 18.5 | 2128.5773 | 1915.7196 | 1702.8618 | 1490.0041 | 1277.1464 | 1064.2886 | 851.4309 | 638.5732 | 425.7155 | 212.8577 | [5 empty] | 295 | 18.4
[21 empty] | 297 | 13.43 | 18.6 | 2141.9446 | 1927.7501 | 1713.5557 | 1499.3612 | 1285.1668 | 1070.9723 | 856.7778 | 642.5834 | 428.3889 | 214.1945 | [5 empty] | 296 | 18.5
[21 empty] | 298 | 13.52 | 18.7 | 2155.3853 | 1939.8468 | 1724.3082 | 1508.7697 | 1293.2312 | 1077.6926 | 862.1541 | 646.6156 | 431.0771 | 215.5385 | [5 empty] | 297 | 18.6
[21 empty] | 299 | 13.61 | 18.8 | 2168.8997 | 1952.0098 | 1735.1198 | 1518.2298 | 1301.3398 | 1084.4499 | 867.5599 | 650.6699 | 433.7799 | 216.89 | [5 empty] | 298 | 18.7
[21 empty] | 300 | 13.69 | 18.9 | 2182.4883 | 1964.2394 | 1745.9906 | 1527.7418 | 1309.493 | 1091.2441 | 872.9953 | 654.7465 | 436.4977 | 218.2488 | [5 empty] | 299 | 18.8
[21 empty] | 301 | 13.78 | 19 | 2196.1512 | 1976.5361 | 1756.921 | 1537.3059 | 1317.6907 | 1098.0756 | 878.4605 | 658.8454 | 439.2302 | 219.6151 | [5 empty] | 300 | 18.9
[21 empty] | 302 | 13.87 | 19.1 | 2209.889 | 1988.9001 | 1767.9112 | 1546.9223 | 1325.9334 | 1104.9445 | 883.9556 | 662.9667 | 441.9778 | 220.9889 | [5 empty] | 301 | 19
[21 empty] | 303 | 13.96 | 19.2 | 2223.7018 | 2001.3317 | 1778.9615 | 1556.5913 | 1334.2211 | 1111.8509 | 889.4807 | 667.1106 | 444.7404 | 222.3702 | [5 empty] | 302 | 19.1
[21 empty] | 304 | 14.05 | 19.3 | 2237.5902 | 2013.8312 | 1790.0721 | 1566.3131 | 1342.5541 | 1118.7951 | 895.0361 | 671.2771 | 447.518 | 223.759 | [5 empty] | 303 | 19.2
[21 empty] | 305 | 14.14 | 19.4 | 2251.5543 | 2026.3989 | 1801.2435 | 1576.088 | 1350.9326 | 1125.7772 | 900.6217 | 675.4663 | 450.3109 | 225.1554 | [5 empty] | 304 | 19.3
[21 empty] | 306 | 14.23 | 19.5 | 2265.5947 | 2039.0352 | 1812.4757 | 1585.9163 | 1359.3568 | 1132.7973 | 906.2379 | 679.6784 | 453.1189 | 226.5595 | [5 empty] | 305 | 19.4
[21 empty] | 307 | 14.32 | 19.6 | 2279.7115 | 2051.7404 | 1823.7692 | 1595.7981 | 1367.8269 | 1139.8558 | 911.8846 | 683.9135 | 455.9423 | 227.9712 | [5 empty] | 306 | 19.5
[21 empty] | 308 | 14.41 | 19.7 | 2293.9052 | 2064.5147 | 1835.1242 | 1605.7337 | 1376.3431 | 1146.9526 | 917.5621 | 688.1716 | 458.781 | 229.3905 | [5 empty] | 307 | 19.6
[21 empty] | 309 | 14.5 | 19.8 | 2308.1762 | 2077.3585 | 1846.5409 | 1615.7233 | 1384.9057 | 1154.0881 | 923.2705 | 692.4528 | 461.6352 | 230.8176 | [5 empty] | 308 | 19.7
[21 empty] | 310 | 14.59 | 19.9 | 2322.5247 | 2090.2722 | 1858.0197 | 1625.7673 | 1393.5148 | 1161.2623 | 929.0099 | 696.7574 | 464.5049 | 232.2525 | [5 empty] | 309 | 19.8
[21 empty] | 311 | 14.68 | 20 | 2336.9511 | 2103.256 | 1869.5609 | 1635.8658 | 1402.1707 | 1168.4756 | 934.7805 | 701.0853 | 467.3902 | 233.6951 | [5 empty] | 310 | 19.9
[21 empty] | 312 | 14.78 | 20.1 | 2351.4559 | 2116.3103 | 1881.1647 | 1646.0191 | 1410.8735 | 1175.728 | 940.5824 | 705.4368 | 470.2912 | 235.1456 | [5 empty] | 311 | 20
[21 empty] | 313 | 14.87 | 20.2 | 2366.0393 | 2129.4354 | 1892.8315 | 1656.2275 | 1419.6236 | 1183.0197 | 946.4157 | 709.8118 | 473.2079 | 236.6039 | [5 empty] | 312 | 20.1
[21 empty] | 314 | 14.97 | 20.3 | 2380.7018 | 2142.6316 | 1904.5614 | 1666.4912 | 1428.4211 | 1190.3509 | 952.2807 | 714.2105 | 476.1404 | 238.0702 | [5 empty] | 313 | 20.2
[21 empty] | 315 | 15.06 | 20.4 | 2395.4436 | 2155.8992 | 1916.3548 | 1676.8105 | 1437.2661 | 1197.7218 | 958.1774 | 718.6331 | 479.0887 | 239.5444 | [5 empty] | 314 | 20.3
[21 empty] | 316 | 15.16 | 20.5 | 2410.2651 | 2169.2386 | 1928.2121 | 1687.1856 | 1446.1591 | 1205.1326 | 964.106 | 723.0795 | 482.053 | 241.0265 | [5 empty] | 315 | 20.4
[21 empty] | 317 | 15.25 | 20.6 | 2425.1668 | 2182.6501 | 1940.1334 | 1697.6167 | 1455.1001 | 1212.5834 | 970.0667 | 727.55 | 485.0334 | 242.5167 | [5 empty] | 316 | 20.5
[21 empty] | 318 | 15.35 | 20.7 | 2440.1489 | 2196.134 | 1952.1191 | 1708.1042 | 1464.0893 | 1220.0744 | 976.0596 | 732.0447 | 488.0298 | 244.0149 | [5 empty] | 317 | 20.6
[21 empty] | 319 | 15.45 | 20.8 | 2455.2119 | 2209.6907 | 1964.1695 | 1718.6483 | 1473.1271 | 1227.6059 | 982.0847 | 736.5636 | 491.0424 | 245.5212 | [5 empty] | 318 | 20.7
[21 empty] | 320 | 15.54 | 20.9 | 2470.356 | 2223.3204 | 1976.2848 | 1729.2492 | 1482.2136 | 1235.178 | 988.1424 | 741.1068 | 494.0712 | 247.0356 | [5 empty] | 319 | 20.8
[21 empty] | 321 | 15.64 | 21 | 2485.5818 | 2237.0236 | 1988.4654 | 1739.9073 | 1491.3491 | 1242.7909 | 994.2327 | 745.6745 | 497.1164 | 248.5582 | [5 empty] | 320 | 20.9
[21 empty] | 322 | 15.74 | 21.1 | 2500.8895 | 2250.8005 | 2000.7116 | 1750.6226 | 1500.5337 | 1250.4447 | 1000.3558 | 750.2668 | 500.1779 | 250.0889 | [5 empty] | 321 | 21
[21 empty] | 323 | 15.84 | 21.2 | 2516.2795 | 2264.6516 | 2013.0236 | 1761.3957 | 1509.7677 | 1258.1398 | 1006.5118 | 754.8839 | 503.2559 | 251.628 | [5 empty] | 322 | 21.1
[21 empty] | 324 | 15.94 | 21.3 | 2531.7522 | 2278.577 | 2025.4018 | 1772.2266 | 1519.0513 | 1265.8761 | 1012.7009 | 759.5257 | 506.3504 | 253.1752 | [5 empty] | 323 | 21.2
[21 empty] | 325 | 16.04 | 21.4 | 2547.308 | 2292.5772 | 2037.8464 | 1783.1156 | 1528.3848 | 1273.654 | 1018.9232 | 764.1924 | 509.4616 | 254.7308 | [5 empty] | 324 | 21.3
[21 empty] | 326 | 16.14 | 21.5 | 2562.9473 | 2306.6525 | 2050.3578 | 1794.0631 | 1537.7684 | 1281.4736 | 1025.1789 | 768.8842 | 512.5895 | 256.2947 | [5 empty] | 325 | 21.4
[21 empty] | 327 | 16.24 | 21.6 | 2578.6703 | 2320.8033 | 2062.9363 | 1805.0692 | 1547.2022 | 1289.3352 | 1031.4681 | 773.6011 | 515.7341 | 257.867 | [5 empty] | 326 | 21.5
[21 empty] | 328 | 16.35 | 21.7 | 2594.4776 | 2335.0298 | 2075.5821 | 1816.1343 | 1556.6865 | 1297.2388 | 1037.791 | 778.3433 | 518.8955 | 259.4478 | [5 empty] | 327 | 21.6
[21 empty] | 329 | 16.45 | 21.8 | 2610.3694 | 2349.3325 | 2088.2955 | 1827.2586 | 1566.2217 | 1305.1847 | 1044.1478 | 783.1108 | 522.0739 | 261.0369 | [5 empty] | 328 | 21.7
[21 empty] | 330 | 16.55 | 21.9 | 2626.3462 | 2363.7116 | 2101.077 | 1838.4424 | 1575.8077 | 1313.1731 | 1050.5385 | 787.9039 | 525.2692 | 262.6346 | [5 empty] | 329 | 21.8
[21 empty] | 331 | 16.66 | 22 | 2642.4084 | 2378.1676 | 2113.9267 | 1849.6859 | 1585.445 | 1321.2042 | 1056.9634 | 792.7225 | 528.4817 | 264.2408 | [5 empty] | 330 | 21.9
[21 empty] | 332 | 16.76 | 22.1 | 2658.5563 | 2392.7007 | 2126.845 | 1860.9894 | 1595.1338 | 1329.2781 | 1063.4225 | 797.5669 | 531.7113 | 265.8556 | [5 empty] | 331 | 22
[21 empty] | 333 | 16.86 | 22.2 | 2674.7903 | 2407.3113 | 2139.8323 | 1872.3532 | 1604.8742 | 1337.3952 | 1069.9161 | 802.4371 | 534.9581 | 267.479 | [5 empty] | 332 | 22.1
[21 empty] | 334 | 16.97 | 22.3 | 2691.1108 | 2421.9998 | 2152.8887 | 1883.7776 | 1614.6665 | 1345.5554 | 1076.4443 | 807.3333 | 538.2222 | 269.1111 | [5 empty] | 333 | 22.2
[21 empty] | 335 | 17.08 | 22.4 | 2707.5183 | 2436.7664 | 2166.0146 | 1895.2628 | 1624.511 | 1353.7591 | 1083.0073 | 812.2555 | 541.5037 | 270.7518 | [5 empty] | 334 | 22.3
[21 empty] | 336 | 17.18 | 22.5 | 2724.013 | 2451.6117 | 2179.2104 | 1906.8091 | 1634.4078 | 1362.0065 | 1089.6052 | 817.2039 | 544.8026 | 272.4013 | [5 empty] | 335 | 22.4
[21 empty] | 337 | 17.29 | 22.6 | 2740.5954 | 2466.5358 | 2192.4763 | 1918.4168 | 1644.3572 | 1370.2977 | 1096.2382 | 822.1786 | 548.1191 | 274.0595 | [5 empty] | 336 | 22.5
[21 empty] | 338 | 17.4 | 22.7 | 2757.2658 | 2481.5393 | 2205.8127 | 1930.0861 | 1654.3595 | 1378.6329 | 1102.9063 | 827.1798 | 551.4532 | 275.7266 | [5 empty] | 337 | 22.6
[21 empty] | 339 | 17.51 | 22.8 | 2774.0248 | 2496.6223 | 2219.2198 | 1941.8173 | 1664.4149 | 1387.0124 | 1109.6099 | 832.2074 | 554.805 | 277.4025 | [5 empty] | 338 | 22.7
[21 empty] | 340 | 17.62 | 22.9 | 2790.8726 | 2511.7853 | 2232.6981 | 1953.6108 | 1674.5235 | 1395.4363 | 1116.349 | 837.2618 | 558.1745 | 279.0873 | [5 empty] | 339 | 22.8
[21 empty] | 341 | 17.73 | 23 | 2807.8096 | 2527.0287 | 2246.2477 | 1965.4667 | 1684.6858 | 1403.9048 | 1123.1239 | 842.3429 | 561.5619 | 280.781 | [5 empty] | 340 | 22.9
[21 empty] | 342 | 17.84 | 23.1 | 2824.8364 | 2542.3527 | 2259.8691 | 1977.3854 | 1694.9018 | 1412.4182 | 1129.9345 | 847.4509 | 564.9673 | 282.4836 | [5 empty] | 341 | 23
[21 empty] | 343 | 17.95 | 23.2 | 2841.9531 | 2557.7578 | 2273.5625 | 1989.3672 | 1705.1719 | 1420.9766 | 1136.7813 | 852.5859 | 568.3906 | 284.1953 | [5 empty] | 342 | 23.1
[21 empty] | 344 | 18.06 | 23.3 | 2859.1604 | 2573.2443 | 2287.3283 | 2001.4123 | 1715.4962 | 1429.5802 | 1143.6641 | 857.7481 | 571.8321 | 285.916 | [5 empty] | 343 | 23.2
[21 empty] | 345 | 18.17 | 23.4 | 2876.4585 | 2588.8126 | 2301.1668 | 2013.5209 | 1725.8751 | 1438.2292 | 1150.5834 | 862.9375 | 575.2917 | 287.6458 | [5 empty] | 344 | 23.3
[21 empty] | 346 | 18.29 | 23.5 | 2893.8478 | 2604.4631 | 2315.0783 | 2025.6935 | 1736.3087 | 1446.9239 | 1157.5391 | 868.1544 | 578.7696 | 289.3848 | [5 empty] | 345 | 23.4
[21 empty] | 347 | 18.4 | 23.6 | 2911.3289 | 2620.196 | 2329.0631 | 2037.9302 | 1746.7973 | 1455.6644 | 1164.5316 | 873.3987 | 582.2658 | 291.1329 | [5 empty] | 346 | 23.5
[21 empty] | 348 | 18.51 | 23.7 | 2928.902 | 2636.0118 | 2343.1216 | 2050.2314 | 1757.3412 | 1464.451 | 1171.5608 | 878.6706 | 585.7804 | 292.8902 | [5 empty] | 347 | 23.6
[21 empty] | 349 | 18.63 | 23.8 | 2946.5676 | 2651.9109 | 2357.2541 | 2062.5973 | 1767.9406 | 1473.2838 | 1178.6271 | 883.9703 | 589.3135 | 294.6568 | [5 empty] | 348 | 23.7
[21 empty] | 350 | 18.75 | 23.9 | 2964.3261 | 2667.8935 | 2371.4609 | 2075.0283 | 1778.5957 | 1482.1631 | 1185.7305 | 889.2978 | 592.8652 | 296.4326 | [5 empty] | 349 | 23.8
[21 empty] | 351 | 18.86 | 24 | 2982.178 | 2683.9602 | 2385.7424 | 2087.5246 | 1789.3068 | 1491.089 | 1192.8712 | 894.6534 | 596.4356 | 298.2178 | [5 empty] | 350 | 23.9
[21 empty] | 352 | 18.98 | 24.1 | 3000.1235 | 2700.1112 | 2400.0988 | 2100.0865 | 1800.0741 | 1500.0618 | 1200.0494 | 900.0371 | 600.0247 | 300.0124 | [5 empty] | 351 | 24
[21 empty] | 353 | 19.1 | 24.2 | 3018.1632 | 2716.3469 | 2414.5306 | 2112.7143 | 1810.8979 | 1509.0816 | 1207.2653 | 905.449 | 603.6326 | 301.8163 | [5 empty] | 352 | 24.1
[21 empty] | 354 | 19.21 | 24.3 | 3036.2975 | 2732.6677 | 2429.038 | 2125.4082 | 1821.7785 | 1518.1487 | 1214.519 | 910.8892 | 607.2595 | 303.6297 | [5 empty] | 353 | 24.2
[21 empty] | 355 | 19.33 | 24.4 | 3054.5267 | 2749.074 | 2443.6214 | 2138.1687 | 1832.716 | 1527.2634 | 1221.8107 | 916.358 | 610.9053 | 305.4527 | [5 empty] | 354 | 24.3
[21 empty] | 356 | 19.45 | 24.5 | 3072.8513 | 2765.5662 | 2458.2811 | 2150.9959 | 1843.7108 | 1536.4257 | 1229.1405 | 921.8554 | 614.5703 | 307.2851 | [5 empty] | 355 | 24.4
[21 empty] | 357 | 19.57 | 24.6 | 3091.2718 | 2782.1446 | 2473.0174 | 2163.8902 | 1854.7631 | 1545.6359 | 1236.5087 | 927.3815 | 618.2544 | 309.1272 | [5 empty] | 356 | 24.5
[21 empty] | 358 | 19.69 | 24.7 | 3109.7884 | 2798.8096 | 2487.8307 | 2176.8519 | 1865.8731 | 1554.8942 | 1243.9154 | 932.9365 | 621.9577 | 310.9788 | [5 empty] | 357 | 24.6
[21 empty] | 359 | 19.82 | 24.8 | 3128.4018 | 2815.5616 | 2502.7214 | 2189.8812 | 1877.0411 | 1564.2009 | 1251.3607 | 938.5205 | 625.6804 | 312.8402 | [5 empty] | 358 | 24.7
[21 empty] | 360 | 19.94 | 24.9 | 3147.1122 | 2832.4009 | 2517.6897 | 2202.9785 | 1888.2673 | 1573.5561 | 1258.8449 | 944.1336 | 629.4224 | 314.7112 | [5 empty] | 359 | 24.8
[21 empty] | 361 | 20.06 | 25 | 3165.9201 | 2849.3281 | 2532.7361 | 2216.1441 | 1899.552 | 1582.96 | 1266.368 | 949.776 | 633.184 | 316.592 | [5 empty] | 360 | 24.9
[39 empty] | 361 | 25

## Zona_HE_2013
Capital | ZC | Altitud (m) | A4 | A3 | B4 | B3 | C4 | C3 | C2 | C1 | D3 | D2 | D1 | E1
Albacete | D3 | 677 | [5 empty] | h < 450 |  |  | h < 950 |  |  | h ≥ 950 | 1 | h < 450 | 1 | LOCALIDAD | ZONA LOCALIDAD
Alicante | B4 | 7 |  |  | h < 250 |  |  | h < 700 |  |  | h ≥ 700 |  |  |  | 2 | h < 250 | 2 | 0
Almería | A4 | 0 | h < 100 |  | h < 250 | h < 400 |  | h < 800 |  |  | h ≥ 800 |  |  |  | 3 | h < 100 | 3
Ávila | E1 | 1054 | [9 empty] | h < 550 | h < 850 | h ≥ 850 | 4 | h < 550 | 4 | ALTURA | H CAPITAL
Badajoz | C4 | 168 |  |  |  |  | h < 400 | h < 450 |  |  | h ≥ 450 |  |  |  | 5 | h < 400 | 5
Barcelona | C2 | 1 | [6 empty] | h < 250 |  |  | h < 450 | h < 750 | h ≥ 750 | 6 | h < 250 | 6
Bilbao | C1 | 214 | [7 empty] | h < 250 |  |  | h ≥ 250 |  | 7 | h < 250 | 7 |  | ZONA CAPITAL
Burgos | E1 | 861 | [10 empty] | h < 600 | h ≥ 600 | 8 | h < 600 | 8
Cáceres | C4 | 385 |  |  |  |  | h < 600 |  |  |  | h < 1050 |  |  | h ≥ 1050 | 9 | h < 600 | 9
Cádiz | A3 | 0 |  | h < 150 |  | h < 450 |  | h < 600 | h < 850 |  |  | h ≥ 850 |  |  | 10 | h < 150 | 10
Castellón de la Plana | B3 | 18 |  |  |  | h < 50 |  | h < 500 |  |  | h < 600 | h < 1000 |  | h ≥ 1000 | 11 | h < 50 | 11
Ceuta | B3 | 0 |  |  |  | h < 50 | [8 empty] | 12 | h < 50 | 12 | 1ª 25 LOCALIDADES | 2ª 25 LOCALIDADES
Ciudad Real | D3 | 630 |  |  |  |  | h < 450 | h < 500 |  |  | h ≥ 500 |  |  |  | 13 | h < 450 | 13
Córdoba | B4 | 113 |  |  | h < 150 |  | h < 550 |  |  |  | h ≥ 550 |  |  |  | 14 | h < 150 | 14
Coruña (a) | C1 | 0 | [7 empty] | h < 200 |  |  | h ≥ 200 |  | 15 | h < 200 | 15
Cuenca | D2 | 975 | [8 empty] | h < 800 | h < 1050 |  | h ≥ 1050 | 16 | h < 800 | 16
Donostia-San Sebastián | D1 | 5 | [10 empty] | h < 400 | h ≥ 400 | 17 | h < 400 | 17 |  | ZONA B LOCALIDAD
Girona | D2 | 143 | [6 empty] | h < 100 |  |  | h < 600 |  | h ≥ 600 | 18 | h < 100 | 18
Granada | C3 | 754 | h < 50 |  | h < 350 |  | h < 600 | h < 800 |  |  | h < 1300 |  |  | h ≥ 1300 | 19 | h < 50 | 19
Guadalajara | D3 | 708 | [8 empty] | h < 950 | h < 1000 |  | h ≥ 1000 | 20 | h < 950 | 20
Huelva | A4 | 50 | h < 50 |  | h < 150 | h < 350 |  | h < 800 |  |  | h ≥ 800 |  |  |  | 21 | h < 50 | 21
Huesca | D2 | 432 | [5 empty] | h < 200 |  |  | h < 400 | h < 700 |  | h ≥ 700 | 22 | h < 200 | 22
Jaén | C4 | 436 |  |  | h < 350 |  | h < 750 |  |  |  | h < 1250 |  |  | h ≥ 1250 | 23 | h < 350 | 23
León | E1 | 346 | [11 empty] | h < 1250 | 24 | h < 1250 | 24
Lléida | D3 | 131 | [5 empty] | h < 100 |  |  | h < 600 |  |  | h ≥ 600 | 25 | h < 100 | 25
Logroño | D2 | 379 | [6 empty] | h < 200 |  |  | h < 700 |  | h ≥ 700 | 1 | h < 200 | 26
Lugo | D1 | 412 | [10 empty] | h < 500 | h ≥ 500 | 2 | h < 500 | 27
Madrid | D3 | 589 | [5 empty] | h < 500 |  |  | h < 950 | h < 1000 |  | h ≥ 1000 | 3 | h < 500 | 28
Málaga | A3 | 0 |  |  |  | h < 300 |  | h < 700 |  |  | h ≥ 700 |  |  |  | 4 | h < 300 | 29
Melilla | A3 | 130 | [12 empty] | 5 |  | 30
Murcia | B3 | 25 |  |  |  | h < 100 |  | h < 550 |  |  | h ≥ 550 |  |  |  | 6 | h < 100 | 31
Ourense | D2 | 327 | [5 empty] | h < 150 | h < 300 |  |  | h < 800 |  | h ≥ 800 | 7 | h < 150 | 32
Oviedo | D1 | 214 | [7 empty] | h < 50 |  |  | h < 550 | h ≥ 550 | 8 | h < 50 | 33
Palencia | D1 | 722 | [10 empty] | h < 800 | h ≥ 800 | 9 | h < 800 | 34
Palma de Mallorca | B3 | 1 |  |  |  | h < 250 |  | h ≥ 250 | [6 empty] | 10 | h < 250 | 35
Pamplona | D1 | 456 | [6 empty] | h < 100 |  |  | h < 300 | h < 600 | h ≥ 600 | 11 | h < 100 | 36
Pontevedra | C1 | 77 | [7 empty] | h < 350 |  |  | h ≥ 350 |  | 12 | h < 350 | 37
Salamanca | D2 | 770 | [9 empty] | h < 800 |  | h ≥ 800 | 13 | h < 800 | 38
Santander | C1 | 1 | [7 empty] | h < 150 |  |  | h < 650 | h ≥ 650 | 14 | h < 150 | 39
Segovia | D2 | 1013 | [9 empty] | h < 1000 |  | h ≥ 1000 | 15 | h < 1000 | 40
Sevilla | B4 | 9 |  |  | h < 200 |  | h ≥ 200 | [7 empty] | 16 | h < 200 | 41
Soria | E1 | 984 | [9 empty] | h < 750 | h < 800 | h ≥ 800 | 17 | h < 750 | 42
Tarragona | B3 | 1 |  |  |  | h < 50 |  | h < 500 |  |  | h ≥ 500 |  |  |  | 18 | h < 50 | 43
Teruel | D2 | 995 | [5 empty] | h < 450 | h < 500 |  |  | h < 1000 |  | h ≥ 1000 | 19 | h < 450 | 44
Toledo | C4 | 445 |  |  |  |  | h < 500 |  |  |  | h ≥ 500 |  |  |  | 20 | h < 500 | 45
Valencia | B3 | 8 |  |  |  | h < 50 |  | h < 500 |  |  |  | h < 950 |  | h ≥ 950 | 21 | h < 50 | 46
Valladolid | D2 | 704 | [9 empty] | h < 800 |  | h ≥ 800 | 22 | h < 800 | 47
Vitoria-Gasteiz | D1 | 512 | [10 empty] | h < 500 | h ≥ 500 | 23 | h < 500 | 48
Zamora | D2 | 617 | [9 empty] | h < 800 |  | h ≥ 800 | 24 | h < 800 | 49
Zaragoza | D3 | 207 | [5 empty] | h < 200 |  |  | h < 650 |  |  | h ≥ 650 | 25 | h < 200 | 50
Capital | ZC | Altitud (m) | A4 | A3 | B4 | B3 | C4 | C3 | C2 | C1 | D3 | D2 | D1 | E1

## Inicio
[7 empty] | Tª | Pv | PS | 0% | [6 empty] | ; Usuario: José M. Grandío Rodríguez - El arquitecto técnico |  | 0 | N
FALSE | [6 empty] | -3 | 0 | 489.3923 |  |  |  |  | TRUE | 1 | 1 |  |  | 1 | N
FALSE | [6 empty] | -2 | 0 | 527.1554 |  |  |  |  | FALSE | 2 | aislada | -1 |  | 2 | N
[7 empty] | -1 | 0 | 567.4754 |  | / |  |  |  | 3 |  |  |  | 3 | N
|  | -1 |  |  |  |  | 0 | 0 | 610.5 | [7 empty] | 0 |  | 4 | N
|  | 0 |  |  |  |  | 1 | 0 | 656.3839 | [9 empty] | 5 | N
|  | TRUE |  |  |  |  | 2 | 0 | 705.289 | [9 empty] | 6 | N
[7 empty] | 3 | 0 | 757.3847 |  |  | Ceuta | 0 |  |  |  |  | 50 | 7 | N
[12 empty] | Melilla | 0 |  |  |  |  | 220 | 8 | N
[7 empty] | 3.5 | 0 | 784.6841 |  |  | Palma de Mallorca | 0 | [5 empty] | 9 | N
[12 empty] | Palmas de Gran Canaria (Las) | 0 | [5 empty] | 10 | N
[12 empty] | Santa Cruz de Tenerife | 0 | [5 empty] | 11 | N
[13 empty] | 0 | [5 empty] | 12 | N
[19 empty] | 13 | N
[19 empty] | 14 | N
[19 empty] | 15 | N
[19 empty] | 16 | N
[19 empty] | 17 | N
[19 empty] | 18 | N
|  | José M. Grandío Rodríguez | [16 empty] | 19 | N
|  | José M. Grandío Rodríguez |  | Capital de provincia: | [14 empty] | 20 | N
|  | El arquitecto técnico | El arquitecto técnico | Zona climática y altitud: | [14 empty] | 21 | N
|  | Lugo | El arquitecto técnico | Localidad de cálculo: | [14 empty] | 22 | N
|  | 0 |  | Altitud respecto a la capital: | [14 empty] | 23 | N
|  |  |  | Zona climática de la localidad: | [14 empty] | 24 | N
[19 empty] | 25 | N
|  |  |  | Porcentaje de huecos en fachadas (máximo por orientación): | [14 empty] | 26 | N
|  |  |  | NORTE: | 0 a 10 | % | [12 empty] | 27 | N
|  |  |  | ESTE / OESTE: | 0 a 10 | % | [9 empty] | El arquitecto técnico |  |  | 28 | N
|  |  |  | SUR: | 0 a 10 | % | [9 empty] | La arquitecta técnica |  |  | 29 | N
|  |  |  | SURESTE / SUROESTE: | 0 a 10 | % | [9 empty] | O arquitecto técnico |  |  | 30 | N
[16 empty] | A arquitecta técnica |  |  | 31 | NE
[19 empty] | 32 | NE
[19 empty] | 33 | NE
|  |  |  | Título del proyecto (pie de página de Fichas justificativas): | [14 empty] | 34 | NE
[19 empty] | 35 | NE
[19 empty] | 36 | NE
[19 empty] | 37 | NE
[19 empty] | 38 | NE
[19 empty] | 39 | NE
[19 empty] | 40 | NE
[19 empty] | 41 | NE
[19 empty] | 42 | NE
[19 empty] | 43 | NE
[19 empty] | 44 | NE
| CÁLCULO LIBRE | [17 empty] | 45 | NE
| No está introducida ninguna localidad de cálculo. | [17 empty] | 46 | NE
| Se pueden efectuar cálculos con la θe y la φe deseadas directamente sobre el Ábaco | [17 empty] | 47 | NE
| θe | ºC | [16 empty] | 48 | NE
| φe | 0% | [16 empty] | 49 | NE
[19 empty] | 50 | NE
[19 empty] | 51 | NE
[19 empty] | 52 | NE
[19 empty] | 53 | NE
[19 empty] | 54 | NE
[19 empty] | 55 | NE
[19 empty] | 56 | NE
[19 empty] | 57 | NE
[19 empty] | 58 | NE
[19 empty] | 59 | NE
[19 empty] | 60 | NE
[19 empty] | 61 | E
[19 empty] | 62 | E
[19 empty] | 63 | E
[19 empty] | 64 | E
[19 empty] | 65 | E
[19 empty] | 66 | E
[19 empty] | 67 | E
[19 empty] | 68 | E
[19 empty] | 69 | E
[19 empty] | 70 | E
[19 empty] | 71 | E
[19 empty] | 72 | E
A3 | 0 | [17 empty] | 73 | E
A4 | 1 | [17 empty] | 74 | E
B3 | 2 | [17 empty] | 75 | E
B4 | 3 | [17 empty] | 76 | E
C1 | 4 | [17 empty] | 77 | E
C2 | 5 | [17 empty] | 78 | E
C3 | 6 | [17 empty] | 79 | E
C4 | 7 | [17 empty] | 80 | E
D1 | 8 | [17 empty] | 81 | E
D2 | 9 | [17 empty] | 82 | E
D3 | 10 | [17 empty] | 83 | E
E1 | 11 | [17 empty] | 84 | E
[19 empty] | 85 | E
[19 empty] | 86 | E
[19 empty] | 87 | E
[19 empty] | 88 | E
[19 empty] | 89 | E
[19 empty] | 90 | E
[19 empty] | 91 | E
[19 empty] | 92 | E
[19 empty] | 93 | E
[19 empty] | 94 | E
[19 empty] | 95 | E
[19 empty] | 96 | E
[19 empty] | 97 | E
[19 empty] | 98 | E
[19 empty] | 99 | E
[19 empty] | 100 | E
[19 empty] | 101 | E
[19 empty] | 102 | E
[19 empty] | 103 | E
[19 empty] | 104 | E
[19 empty] | 105 | E
[19 empty] | 106 | E
[19 empty] | 107 | E
[19 empty] | 108 | E
[19 empty] | 109 | E
[19 empty] | 110 | E
[19 empty] | 111 | E
[19 empty] | 112 | SE
[19 empty] | 113 | SE
[19 empty] | 114 | SE
[19 empty] | 115 | SE
[19 empty] | 116 | SE
[19 empty] | 117 | SE
[19 empty] | 118 | SE
[19 empty] | 119 | SE
[19 empty] | 120 | SE
[19 empty] | 121 | SE
[19 empty] | 122 | SE
[19 empty] | 123 | SE
[19 empty] | 124 | SE
[19 empty] | 125 | SE
[19 empty] | 126 | SE
[19 empty] | 127 | SE
[19 empty] | 128 | SE
[19 empty] | 129 | SE
[19 empty] | 130 | SE
[19 empty] | 131 | SE
[19 empty] | 132 | SE
[19 empty] | 133 | SE
[19 empty] | 134 | SE
[19 empty] | 135 | SE
[19 empty] | 136 | SE
[19 empty] | 137 | SE
[19 empty] | 138 | SE
[19 empty] | 139 | SE
[19 empty] | 140 | SE
[19 empty] | 141 | SE
[19 empty] | 142 | SE
[19 empty] | 143 | SE
[19 empty] | 144 | SE
[19 empty] | 145 | SE
[19 empty] | 146 | SE
[19 empty] | 147 | SE
[19 empty] | 148 | SE
[19 empty] | 149 | SE
[19 empty] | 150 | SE
[19 empty] | 151 | SE
[19 empty] | 152 | SE
[19 empty] | 153 | SE
[19 empty] | 154 | SE
[19 empty] | 155 | SE
[19 empty] | 156 | SE
[19 empty] | 157 | SE
[19 empty] | 158 | SE
[19 empty] | 159 | SE
[19 empty] | 160 | SE
[19 empty] | 161 | SE
[19 empty] | 162 | SE
[19 empty] | 163 | S
[19 empty] | 164 | S
[19 empty] | 165 | S
[19 empty] | 166 | S
[19 empty] | 167 | S
[19 empty] | 168 | S
[19 empty] | 169 | S
[19 empty] | 170 | S
[19 empty] | 171 | S
[19 empty] | 172 | S
[19 empty] | 173 | S
[19 empty] | 174 | S
[19 empty] | 175 | S
[19 empty] | 176 | S
[19 empty] | 177 | S
[19 empty] | 178 | S
[19 empty] | 179 | S
[19 empty] | 180 | S
[19 empty] | 181 | S
[19 empty] | 182 | S
[19 empty] | 183 | S
[19 empty] | 184 | S
[19 empty] | 185 | S
[19 empty] | 186 | S
[19 empty] | 187 | S
[19 empty] | 188 | S
[19 empty] | 189 | S
[19 empty] | 190 | S
[19 empty] | 191 | S
[19 empty] | 192 | S
[19 empty] | 193 | S
[19 empty] | 194 | S
[19 empty] | 195 | S
[19 empty] | 196 | S
[19 empty] | 197 | S
[19 empty] | 198 | S
[19 empty] | 199 | SO
[19 empty] | 200 | SO
[19 empty] | 201 | SO
[19 empty] | 202 | SO
[19 empty] | 203 | SO
[19 empty] | 204 | SO
[19 empty] | 205 | SO
[19 empty] | 206 | SO
[19 empty] | 207 | SO
[19 empty] | 208 | SO
[19 empty] | 209 | SO
[19 empty] | 210 | SO
[19 empty] | 211 | SO
[19 empty] | 212 | SO
[19 empty] | 213 | SO
[19 empty] | 214 | SO
[19 empty] | 215 | SO
[19 empty] | 216 | SO
[19 empty] | 217 | SO
[19 empty] | 218 | SO
[19 empty] | 219 | SO
[19 empty] | 220 | SO
[19 empty] | 221 | SO
[19 empty] | 222 | SO
[19 empty] | 223 | SO
[19 empty] | 224 | SO
[19 empty] | 225 | SO
[19 empty] | 226 | SO
[19 empty] | 227 | SO
[19 empty] | 228 | SO
[19 empty] | 229 | SO
[19 empty] | 230 | SO
[19 empty] | 231 | SO
[19 empty] | 232 | SO
[19 empty] | 233 | SO
[19 empty] | 234 | SO
[19 empty] | 235 | SO
[19 empty] | 236 | SO
[19 empty] | 237 | SO
[19 empty] | 238 | SO
[19 empty] | 239 | SO
[19 empty] | 240 | SO
[19 empty] | 241 | SO
[19 empty] | 242 | SO
[19 empty] | 243 | SO
[19 empty] | 244 | SO
[19 empty] | 245 | SO
[19 empty] | 246 | SO
[19 empty] | 247 | SO
[19 empty] | 248 | SO
[19 empty] | 249 | SO
[19 empty] | 250 | O
[19 empty] | 251 | O
[19 empty] | 252 | O
[19 empty] | 253 | O
[19 empty] | 254 | O
[19 empty] | 255 | O
[19 empty] | 256 | O
[19 empty] | 257 | O
[19 empty] | 258 | O
[19 empty] | 259 | O
[19 empty] | 260 | O
[19 empty] | 261 | O
[19 empty] | 262 | O
[19 empty] | 263 | O
[19 empty] | 264 | O
[19 empty] | 265 | O
[19 empty] | 266 | O
[19 empty] | 267 | O
[19 empty] | 268 | O
[19 empty] | 269 | O
[19 empty] | 270 | O
[19 empty] | 271 | O
[19 empty] | 272 | O
[19 empty] | 273 | O
[19 empty] | 274 | O
[19 empty] | 275 | O
[19 empty] | 276 | O
[19 empty] | 277 | O
[19 empty] | 278 | O
[19 empty] | 279 | O
[19 empty] | 280 | O
[19 empty] | 281 | O
[19 empty] | 282 | O
[19 empty] | 283 | O
[19 empty] | 284 | O
[19 empty] | 285 | O
[19 empty] | 286 | O
[19 empty] | 287 | O
[19 empty] | 288 | O
[19 empty] | 289 | O
[19 empty] | 290 | O
[19 empty] | 291 | O
[19 empty] | 292 | O
[19 empty] | 293 | O
[19 empty] | 294 | O
[19 empty] | 295 | O
[19 empty] | 296 | O
[19 empty] | 297 | O
[19 empty] | 298 | O
[19 empty] | 299 | O
[19 empty] | 300 | O
[19 empty] | 301 | NO
[19 empty] | 302 | NO
[19 empty] | 303 | NO
[19 empty] | 304 | NO
[19 empty] | 305 | NO
[19 empty] | 306 | NO
[19 empty] | 307 | NO
[19 empty] | 308 | NO
[19 empty] | 309 | NO
[19 empty] | 310 | NO
[19 empty] | 311 | NO
[19 empty] | 312 | NO
[19 empty] | 313 | NO
[19 empty] | 314 | NO
[19 empty] | 315 | NO
[19 empty] | 316 | NO
[19 empty] | 317 | NO
[19 empty] | 318 | NO
[19 empty] | 319 | NO
[19 empty] | 320 | NO
[19 empty] | 321 | NO
[19 empty] | 322 | NO
[19 empty] | 323 | NO
[19 empty] | 324 | NO
[19 empty] | 325 | NO
[19 empty] | 326 | NO
[19 empty] | 327 | NO
[19 empty] | 328 | NO
[19 empty] | 329 | NO
[19 empty] | 330 | NO
[19 empty] | 331 | N
[19 empty] | 332 | N
[19 empty] | 333 | N
[19 empty] | 334 | N
[19 empty] | 335 | N
[19 empty] | 336 | N
[19 empty] | 337 | N
[19 empty] | 338 | N
[19 empty] | 339 | N
[19 empty] | 340 | N
[19 empty] | 341 | N
[19 empty] | 342 | N
[19 empty] | 343 | N
[19 empty] | 344 | N
[19 empty] | 345 | N
[19 empty] | 346 | N
[19 empty] | 347 | N
[19 empty] | 348 | N
[19 empty] | 349 | N
[19 empty] | 350 | N
[19 empty] | 351 | N
[19 empty] | 352 | N
[19 empty] | 353 | N
[19 empty] | 354 | N
[19 empty] | 355 | N
[19 empty] | 356 | N
[19 empty] | 357 | N
[19 empty] | 358 | N
[19 empty] | 359 | N
[19 empty] | 360 | N
josemgrandio@terra.es

## Inicio2
[6 empty] | PRODUCCION VAPOR (NBE-CT/79) |  | PRODUCIÓN VAPOR | NBE_CT/79
(VIVIENDA DE 3 DORMIT.)
[6 empty] | FUENTE | VAPOR (Kg/DIA) | FUENTE | VAPOR (Kg/DIA) | [10 empty] | CONDICIONES DE PARTIDA
[6 empty] | COCINADO | 3 | POR PERSONA |  | Total | 0.87 | CALCULADORA HUMEDAD AIRE EN FUNCION DE LA PRODUCCION AGUA | [7 empty] | Tª | Hr | Psat | Pv | He
[6 empty] | BAÑOS Y LAV. | 1 | Higiene personal | 0.35 | [10 empty] | 20 | 30% | 2336.9511 | 701.0853 | 4.33
[6 empty] | ACTIV. DIURNA | 1.5 | Actividad diurna | 0.21 | Nº personas | Total [Kg/día familia] | SUP. (m/2) | ALTURA (m) | AGUA (Kg) | HUMED. (g/Kg)
[6 empty] | SUEÑO | 1.5 | Sueño | 0.31 |  | 0 |  |  | 0 | 0
[6 empty] | TOTAL | 7 | [8 empty] | 0 | 0
[8 empty] | POR ACTIVIDAD | [5 empty] | 0 |  | 0 | 0%
[8 empty] | Lavado | 0.25 | [7 empty] | 0
|  |  |  | FALSE |  |  |  | Trabajos domésticos | 0.65
|  |  |  | #N/A |  | #N/A |  | Cocinado | 3 | Total | 3.9 | He, ext = |  | gr/Kg
|  |  |  | X | Y | X | Y |  |  |  |  | 10% Vol. = | 0 | m3
|  |  |  | 0 | 0 | -15
|  |  |  | 0 | 0
|  |  |  | 0 | 0 | [5 empty] | Ver calc. Graf. | FALSE
|  |  |  | 0 | 0
|  |  |  | 0 | 0 | X | Y |  | Cálculo H. Específica |  | Condiciones interiores |  |  | 80%
|  |  |  | 0 | 0 | #N/A | #N/A |  |  |  | #N/A | #N/A | #VALUE! | -11 | 237.1747 | #N/A |  |  |  | #VALUE!
|  |  |  | 0 | 0 | #N/A | #N/A | FALSE | 0 |  | #N/A | #N/A | #VALUE! | -10.9 | 239.3101 | #N/A
|  |  |  | 0 | 0 | #N/A | #N/A |  |  |  | #N/A | #N/A | #VALUE! | -10.8 | 241.463 | #N/A
|  |  |  | 0 | 0 | #N/A | #N/A | 20 |  |  | #N/A | #N/A | #VALUE! | -10.7 | 243.6336 | #N/A
|  |  |  | 0 | 0 | [5 empty] | #N/A | #N/A | #VALUE! | -10.6 | 245.822 | #N/A
|  |  |  | 0 | 0 |  |  | Nombre |  |  | #N/A | #N/A | #VALUE! | -10.5 | 248.0283 | #N/A |  | Calculo grafico
|  |  |  | 0 | 0 | X | Y |  |  |  | #N/A | #N/A | #VALUE! | -10.4 | 250.2527 | #N/A |  | #N/A | 0 |  | θsi mín |  | #N/A | #N/A
|  |  |  | 0 | 0 | #N/A | #N/A |  |  |  | #N/A | #N/A | #VALUE! | -10.3 | 252.4952 | #N/A |  | #N/A | #N/A |  | #N/A
|  |  |  | 0 | 0 | [5 empty] | #N/A | #N/A | #VALUE! | -10.2 | 254.7561 | #N/A |  | #N/A | #N/A
|  |  |  | 0 | 0 | [5 empty] | #N/A | #N/A | #VALUE! | -10.1 | 257.0354 | #N/A |  | #N/A | 0
[6 empty] | X | Y | Nombre |  |  | #N/A | #N/A | #VALUE! | -10 | 259.3332 | #N/A
[6 empty] | #N/A | #N/A | #N/A |  |  | #N/A | #N/A | #VALUE! | -9.9 | 261.6499 | #N/A
[6 empty] | #N/A |  |  |  |  | #N/A | #N/A | #VALUE! | -9.8 | 263.9853 | #N/A
[11 empty] | #N/A | #N/A | #VALUE! | -9.7 | 266.3398 | #N/A |  | Ábaco por Tª
[11 empty] | #N/A | #N/A | #VALUE! | -9.6 | 268.7134 | #N/A |  |  | Nombre | X | Y
[6 empty] | X | Y |  |  |  | #N/A | #N/A | #VALUE! | -9.5 | 271.1062 | #N/A |  | Psat | Ps | #N/A | #N/A
[6 empty] | #N/A |  |  |  |  | #N/A | #N/A | #VALUE! | -9.4 | 273.5185 | #N/A |  | Hsat | Hs | -15 | #N/A
[11 empty] | #N/A | #N/A | #VALUE! | -9.3 | 275.9503 | #N/A |  | Hs_u | Hs_U | #N/A | #N/A
[11 empty] | #N/A | #N/A | #VALUE! | -9.2 | 278.4019 | #N/A |  |  |  | #N/A | #N/A
[6 empty] | Tª ext2 |  |  |  |  | #N/A | #N/A | #VALUE! | -9.1 | 280.8732 | #N/A |  | PsU_1 | Psu_1 | #N/A | #N/A
[6 empty] | X | Y |  |  |  | #N/A | #N/A | #VALUE! | -9 | 283.3646 | #N/A |  |  |  | #N/A | #N/A
[6 empty] | 0 | 0 |  |  |  | #N/A | #N/A | #VALUE! | -8.9 | 285.8761 | #N/A |  | Psu_2 | Psu_2 | #N/A | #N/A
[6 empty] | 0 |  |  |  |  | #N/A | #N/A | #VALUE! | -8.8 | 288.4079 | #N/A |  |  |  | #N/A | #N/A
[11 empty] | #N/A | #N/A | #VALUE! | -8.7 | 290.9601 | #N/A |  | Hr_UnionY |  | #N/A | #N/A
[11 empty] | #N/A | #N/A | #VALUE! | -8.6 | 293.5328 | #N/A |  |  |  | #N/A | #N/A
[6 empty] | INFILTRACIONES |  |  |  |  | #N/A | #N/A | #VALUE! | -8.5 | 296.1263 | #N/A |  | Ábaco por Hr
[6 empty] | Clase | Perm. [m3/h·m2] | Permeab. Ficticia [m3/h·m2] |  |  | #N/A | #N/A | #VALUE! | -8.4 | 298.7407 | #N/A
CONDICIONES INTERIORES | [5 empty] | 1 | 50 | 2.5 |  |  | #N/A | #N/A | #VALUE! | -8.3 | 301.376 | #N/A |  | Pvap | Pvap | #N/A | #N/A
Antes de ventilar |  | Después de ventilar |  |  |  | 2 | 27 | 1.35 |  |  | #N/A | #N/A | #VALUE! | -8.2 | 304.0326 | #N/A |  | Hesp | Hesp | -15 | #N/A
θi | 20 ºC | θi | 20 ºC |  |  | 3 | 9 | 0.45 |  |  | #N/A | #N/A | #VALUE! | -8.1 | 306.7105 | #N/A |  | Tª Rocío | T.rocío | #N/A | #N/A
φi |  | φi |  |  |  | 4 | 3 | 0.15 |  |  | #N/A | #N/A | #VALUE! | -8 | 309.4098 | #N/A
[11 empty] | #N/A | #N/A | #VALUE! | -7.9 | 312.1308 | #N/A
[11 empty] | #N/A | #N/A | #VALUE! | -7.8 | 314.8736 | #N/A
[6 empty] | 1 | 2.5 | [m3/h·m2] | 50 |  | #N/A | #N/A | #VALUE! | -7.7 | 317.6383 | #N/A
[6 empty] | Sup. Carp. |  | [m2] |  |  | #N/A | #N/A | #VALUE! | -7.6 | 320.4251 | #N/A
[6 empty] | Infiltrac/h | 0 | [m3/h] |  |  | #N/A | #N/A | #VALUE! | -7.5 | 323.2342 | #N/A
[11 empty] | #N/A | #N/A | #VALUE! | -7.4 | 326.0657 | #N/A
[6 empty] | Volumen vivienda | 0 | [m3] |  |  | #N/A | #N/A | #VALUE! | -7.3 | 328.9198 | #N/A
[11 empty] | #N/A | #N/A | #VALUE! | -7.2 | 331.7966 | #N/A
[6 empty] | Renovaciones/h | 0 | Ren/h |  |  | #N/A | #N/A | #VALUE! | -7.1 | 334.6964 | #N/A
[6 empty] | Renovaciones/dia | 0 | Ren/día |  |  | #N/A | #N/A | #VALUE! | -7 | 337.6192 | #N/A
[11 empty] | #N/A | #N/A | #VALUE! | -6.9 | 340.5652 | #N/A
[11 empty] | #N/A | #N/A | #VALUE! | -6.8 | 343.5346 | #N/A
[6 empty] | Humedad renovada | 0 | gr/kg |  |  | #N/A | #N/A | #VALUE! | -6.7 | 346.5276 | #N/A
[11 empty] | #N/A | #N/A | #VALUE! | -6.6 | 349.5444 | #N/A
[6 empty] | Humedad exterior |  | gr/kg |  |  | #N/A | #N/A | #VALUE! | -6.5 | 352.585 | #N/A
[11 empty] | #N/A | #N/A | #VALUE! | -6.4 | 355.6497 | #N/A
[6 empty] | Humedad interior | 0 |  |  |  | #N/A | #N/A | #VALUE! | -6.3 | 358.7387 | #N/A
[11 empty] | #N/A | #N/A | #VALUE! | -6.2 | 361.8521 | #N/A
[11 empty] | #N/A | #N/A | #VALUE! | -6.1 | 364.99 | #N/A
[11 empty] | #N/A | #N/A | #VALUE! | -6 | 368.1528 | #N/A
[11 empty] | #N/A | #N/A | #VALUE! | -5.9 | 371.3404 | #N/A
[11 empty] | #N/A | #N/A | #VALUE! | -5.8 | 374.5532 | #N/A
[11 empty] | #N/A | #N/A | #VALUE! | -5.7 | 377.7913 | #N/A
[11 empty] | #N/A | #N/A | #VALUE! | -5.6 | 381.0548 | #N/A
[11 empty] | #N/A | #N/A | #VALUE! | -5.5 | 384.344 | #N/A
[11 empty] | #N/A | #N/A | #VALUE! | -5.4 | 387.659 | #N/A
[11 empty] | #N/A | #N/A | #VALUE! | -5.3 | 391 | #N/A
[11 empty] | #N/A | #N/A | #VALUE! | -5.2 | 394.3672 | #N/A
[11 empty] | #N/A | #N/A | #VALUE! | -5.1 | 397.7608 | #N/A
[11 empty] | #N/A | #N/A | #VALUE! | -5 | 401.181 | #N/A
[11 empty] | #N/A | #N/A | #VALUE! | -4.9 | 404.6279 | #N/A
[11 empty] | #N/A | #N/A | #VALUE! | -4.8 | 408.1017 | #N/A
[11 empty] | #N/A | #N/A | #VALUE! | -4.7 | 411.6027 | #N/A
[11 empty] | #N/A | #N/A | #VALUE! | -4.6 | 415.131 | #N/A
[11 empty] | #N/A | #N/A | #VALUE! | -4.5 | 418.6868 | #N/A
[11 empty] | #N/A | #N/A | #VALUE! | -4.4 | 422.2703 | #N/A
[11 empty] | #N/A | #N/A | #VALUE! | -4.3 | 425.8817 | #N/A
[11 empty] | #N/A | #N/A | #VALUE! | -4.2 | 429.5211 | #N/A
[11 empty] | #N/A | #N/A | #VALUE! | -4.1 | 433.1889 | #N/A
[11 empty] | #N/A | #N/A | #VALUE! | -4 | 436.8851 | #N/A
[11 empty] | #N/A | #N/A | #VALUE! | -3.9 | 440.61 | #N/A
[11 empty] | #N/A | #N/A | #VALUE! | -3.8 | 444.3638 | #N/A
[11 empty] | #N/A | #N/A | #VALUE! | -3.7 | 448.1467 | #N/A
[11 empty] | #N/A | #N/A | #VALUE! | -3.6 | 451.9588 | #N/A
[11 empty] | #N/A | #N/A | #VALUE! | -3.5 | 455.8004 | #N/A
[11 empty] | #N/A | #N/A | #VALUE! | -3.4 | 459.6717 | #N/A
[11 empty] | #N/A | #N/A | #VALUE! | -3.3 | 463.5729 | #N/A
[11 empty] | #N/A | #N/A | #VALUE! | -3.2 | 467.5042 | #N/A
[11 empty] | #N/A | #N/A | #VALUE! | -3.1 | 471.4658 | #N/A
[11 empty] | #N/A | #N/A | #VALUE! | -3 | 475.4579 | #N/A
[11 empty] | #N/A | #N/A | #VALUE! | -2.9 | 479.4807 | #N/A
[11 empty] | #N/A | #N/A | #VALUE! | -2.8 | 483.5345 | #N/A
[11 empty] | #N/A | #N/A | #VALUE! | -2.7 | 487.6194 | #N/A
[11 empty] | #N/A | #N/A | #VALUE! | -2.6 | 491.7357 | #N/A
[11 empty] | #N/A | #N/A | #VALUE! | -2.5 | 495.8835 | #N/A
[11 empty] | #N/A | #N/A | #VALUE! | -2.4 | 500.0632 | #N/A
[11 empty] | #N/A | #N/A | #VALUE! | -2.3 | 504.2748 | #N/A
[11 empty] | #N/A | #N/A | #VALUE! | -2.2 | 508.5187 | #N/A
[11 empty] | #N/A | #N/A | #VALUE! | -2.1 | 512.795 | #N/A
[11 empty] | #N/A | #N/A | #VALUE! | -2 | 517.1041 | #N/A
[11 empty] | #N/A | #N/A | #VALUE! | -1.9 | 521.446 | #N/A
[11 empty] | #N/A | #N/A | #VALUE! | -1.8 | 525.821 | #N/A
[11 empty] | #N/A | #N/A | #VALUE! | -1.7 | 530.2294 | #N/A
[11 empty] | #N/A | #N/A | #VALUE! | -1.6 | 534.6714 | #N/A
[11 empty] | #N/A | #N/A | #VALUE! | -1.5 | 539.1471 | #N/A
[11 empty] | #N/A | #N/A | #VALUE! | -1.4 | 543.6569 | #N/A
[11 empty] | #N/A | #N/A | #VALUE! | -1.3 | 548.201 | #N/A
[11 empty] | #N/A | #N/A | #VALUE! | -1.2 | 552.7796 | #N/A
[11 empty] | #N/A | #N/A | #VALUE! | -1.1 | 557.3929 | #N/A
[11 empty] | #N/A | #N/A | #VALUE! | -1 | 562.0412 | #N/A
[11 empty] | #N/A | #N/A | #VALUE! | -0.9 | 566.7246 | #N/A
[11 empty] | #N/A | #N/A | #VALUE! | -0.8 | 571.4436 | #N/A
[11 empty] | #N/A | #N/A | #VALUE! | -0.7 | 576.1982 | #N/A
[11 empty] | #N/A | #N/A | #VALUE! | -0.6 | 580.9887 | #N/A
[11 empty] | #N/A | #N/A | #VALUE! | -0.5 | 585.8154 | #N/A
[11 empty] | #N/A | #N/A | #VALUE! | -0.4 | 590.6785 | #N/A
[11 empty] | #N/A | #N/A | #VALUE! | -0.3 | 595.5783 | #N/A
[11 empty] | #N/A | #N/A | #VALUE! | -0.2 | 600.5149 | #N/A
[11 empty] | #N/A | #N/A | #VALUE! | -0.1 | 605.4888 | #N/A
[11 empty] | #N/A | #N/A | #VALUE! | -2.2343e-14 | 610.5 | #N/A
[11 empty] | #N/A | #N/A | #VALUE! | 0.1 | 614.9571 | #N/A
[11 empty] | #N/A | #N/A | #VALUE! | 0.2 | 619.443 | #N/A
[11 empty] | #N/A | #N/A | #VALUE! | 0.3 | 623.9577 | #N/A
[11 empty] | #N/A | #N/A | #VALUE! | 0.4 | 628.5015 | #N/A
[11 empty] | #N/A | #N/A | #VALUE! | 0.5 | 633.0746 | #N/A
[11 empty] | #N/A | #N/A | #VALUE! | 0.6 | 637.677 | #N/A
[11 empty] | #N/A | #N/A | #VALUE! | 0.7 | 642.309 | #N/A
[11 empty] | #N/A | #N/A | #VALUE! | 0.8 | 646.9707 | #N/A
[11 empty] | #N/A | #N/A | #VALUE! | 0.9 | 651.6622 | #N/A
[11 empty] | #N/A | #N/A | #VALUE! | 1 | 656.3839 | #N/A
[11 empty] | #N/A | #N/A | #VALUE! | 1.1 | 661.1357 | #N/A
[11 empty] | #N/A | #N/A | #VALUE! | 1.2 | 665.9179 | #N/A
[11 empty] | #N/A | #N/A | #VALUE! | 1.3 | 670.7306 | #N/A
[11 empty] | #N/A | #N/A | #VALUE! | 1.4 | 675.574 | #N/A
[11 empty] | #N/A | #N/A | #VALUE! | 1.5 | 680.4483 | #N/A
[11 empty] | #N/A | #N/A | #VALUE! | 1.6 | 685.3537 | #N/A
[11 empty] | #N/A | #N/A | #VALUE! | 1.7 | 690.2903 | #N/A
[11 empty] | #N/A | #N/A | #VALUE! | 1.8 | 695.2582 | #N/A
[11 empty] | #N/A | #N/A | #VALUE! | 1.9 | 700.2577 | #N/A
[11 empty] | #N/A | #N/A | #VALUE! | 2 | 705.289 | #N/A
[11 empty] | #N/A | #N/A | #VALUE! | 2.1 | 710.3521 | #N/A
[11 empty] | #N/A | #N/A | #VALUE! | 2.2 | 715.4473 | #N/A
[11 empty] | #N/A | #N/A | #VALUE! | 2.3 | 720.5748 | #N/A
[11 empty] | #N/A | #N/A | #VALUE! | 2.4 | 725.7346 | #N/A
[11 empty] | #N/A | #N/A | #VALUE! | 2.5 | 730.9271 | #N/A
[11 empty] | #N/A | #N/A | #VALUE! | 2.6 | 736.1524 | #N/A
[11 empty] | #N/A | #N/A | #VALUE! | 2.7 | 741.4106 | #N/A
[11 empty] | #N/A | #N/A | #VALUE! | 2.8 | 746.7019 | #N/A
[11 empty] | #N/A | #N/A | #VALUE! | 2.9 | 752.0266 | #N/A
[11 empty] | #N/A | #N/A | #VALUE! | 3 | 757.3847 | #N/A
[11 empty] | #N/A | #N/A | #VALUE! | 3.1 | 762.7765 | #N/A
[11 empty] | #N/A | #N/A | #VALUE! | 3.2 | 768.2022 | #N/A
[11 empty] | #N/A | #N/A | #VALUE! | 3.3 | 773.6619 | #N/A
[11 empty] | #N/A | #N/A | #VALUE! | 3.4 | 779.1558 | #N/A
[11 empty] | #N/A | #N/A | #VALUE! | 3.5 | 784.6841 | #N/A
[11 empty] | #N/A | #N/A | #VALUE! | 3.6 | 790.247 | #N/A
[11 empty] | #N/A | #N/A | #VALUE! | 3.7 | 795.8447 | #N/A
[11 empty] | #N/A | #N/A | #VALUE! | 3.8 | 801.4773 | #N/A
[11 empty] | #N/A | #N/A | #VALUE! | 3.9 | 807.1451 | #N/A
[11 empty] | #N/A | #N/A | #VALUE! | 4 | 812.8482 | #N/A
[11 empty] | #N/A | #N/A | #VALUE! | 4.1 | 818.5868 | #N/A
[11 empty] | #N/A | #N/A | #VALUE! | 4.2 | 824.3612 | #N/A
[11 empty] | #N/A | #N/A | #VALUE! | 4.3 | 830.1714 | #N/A
[11 empty] | #N/A | #N/A | #VALUE! | 4.4 | 836.0177 | #N/A
[11 empty] | #N/A | #N/A | #VALUE! | 4.5 | 841.9004 | #N/A
[11 empty] | #N/A | #N/A | #VALUE! | 4.6 | 847.8195 | #N/A
[11 empty] | #N/A | #N/A | #VALUE! | 4.7 | 853.7752 | #N/A
[11 empty] | #N/A | #N/A | #VALUE! | 4.8 | 859.7679 | #N/A
[11 empty] | #N/A | #N/A | #VALUE! | 4.9 | 865.7976 | #N/A
[11 empty] | #N/A | #N/A | #VALUE! | 5 | 871.8645 | #N/A
[11 empty] | #N/A | #N/A | #VALUE! | 5.1 | 877.9689 | #N/A
[11 empty] | #N/A | #N/A | #VALUE! | 5.2 | 884.111 | #N/A
[11 empty] | #N/A | #N/A | #VALUE! | 5.3 | 890.2909 | #N/A
[11 empty] | #N/A | #N/A | #VALUE! | 5.4 | 896.5089 | #N/A
[11 empty] | #N/A | #N/A | #VALUE! | 5.5 | 902.7651 | #N/A
[11 empty] | #N/A | #N/A | #VALUE! | 5.6 | 909.0598 | #N/A
[11 empty] | #N/A | #N/A | #VALUE! | 5.7 | 915.3931 | #N/A
[11 empty] | #N/A | #N/A | #VALUE! | 5.8 | 921.7653 | #N/A
[11 empty] | #N/A | #N/A | #VALUE! | 5.9 | 928.1765 | #N/A
[11 empty] | #N/A | #N/A | #VALUE! | 6 | 934.6271 | #N/A
[11 empty] | #N/A | #N/A | #VALUE! | 6.1 | 941.1171 | #N/A
[11 empty] | #N/A | #N/A | #VALUE! | 6.2 | 947.6467 | #N/A
[11 empty] | #N/A | #N/A | #VALUE! | 6.3 | 954.2163 | #N/A
[11 empty] | #N/A | #N/A | #VALUE! | 6.4 | 960.8259 | #N/A
[11 empty] | #N/A | #N/A | #VALUE! | 6.5 | 967.4759 | #N/A
[11 empty] | #N/A | #N/A | #VALUE! | 6.6 | 974.1664 | #N/A
[11 empty] | #N/A | #N/A | #VALUE! | 6.7 | 980.8976 | #N/A
[11 empty] | #N/A | #N/A | #VALUE! | 6.8 | 987.6697 | #N/A
[11 empty] | #N/A | #N/A | #VALUE! | 6.9 | 994.483 | #N/A
[11 empty] | #N/A | #N/A | #VALUE! | 7 | 1001.3377 | #N/A
[11 empty] | #N/A | #N/A | #VALUE! | 7.1 | 1008.2339 | #N/A
[11 empty] | #N/A | #N/A | #VALUE! | 7.2 | 1015.1719 | #N/A
[11 empty] | #N/A | #N/A | #VALUE! | 7.3 | 1022.152 | #N/A
[11 empty] | #N/A | #N/A | #VALUE! | 7.4 | 1029.1742 | #N/A
[11 empty] | #N/A | #N/A | #VALUE! | 7.5 | 1036.239 | #N/A
[11 empty] | #N/A | #N/A | #VALUE! | 7.6 | 1043.3463 | #N/A
[11 empty] | #N/A | #N/A | #VALUE! | 7.7 | 1050.4966 | #N/A
[11 empty] | #N/A | #N/A | #VALUE! | 7.8 | 1057.69 | #N/A
[11 empty] | #N/A | #N/A | #VALUE! | 7.9 | 1064.9267 | #N/A
[11 empty] | #N/A | #N/A | #VALUE! | 8 | 1072.207 | #N/A
[11 empty] | #N/A | #N/A | #VALUE! | 8.1 | 1079.531 | #N/A
[11 empty] | #N/A | #N/A | #VALUE! | 8.2 | 1086.899 | #N/A
[11 empty] | #N/A | #N/A | #VALUE! | 8.3 | 1094.3113 | #N/A
[11 empty] | #N/A | #N/A | #VALUE! | 8.4 | 1101.768 | #N/A
[11 empty] | #N/A | #N/A | #VALUE! | 8.5 | 1109.2694 | #N/A
[11 empty] | #N/A | #N/A | #VALUE! | 8.6 | 1116.8157 | #N/A
[11 empty] | #N/A | #N/A | #VALUE! | 8.7 | 1124.4072 | #N/A
[11 empty] | #N/A | #N/A | #VALUE! | 8.8 | 1132.044 | #N/A
[11 empty] | #N/A | #N/A | #VALUE! | 8.9 | 1139.7264 | #N/A
[11 empty] | #N/A | #N/A | #VALUE! | 9 | 1147.4547 | #N/A
[11 empty] | #N/A | #N/A | #VALUE! | 9.1 | 1155.229 | #N/A
[11 empty] | #N/A | #N/A | #VALUE! | 9.2 | 1163.0496 | #N/A
[11 empty] | #N/A | #N/A | #VALUE! | 9.3 | 1170.9168 | #N/A
[11 empty] | #N/A | #N/A | #VALUE! | 9.4 | 1178.8307 | #N/A
[11 empty] | #N/A | #N/A | #VALUE! | 9.5 | 1186.7916 | #N/A
[11 empty] | #N/A | #N/A | #VALUE! | 9.6 | 1194.7998 | #N/A
[11 empty] | #N/A | #N/A | #VALUE! | 9.7 | 1202.8555 | #N/A
[11 empty] | #N/A | #N/A | #VALUE! | 9.8 | 1210.9589 | #N/A
[11 empty] | #N/A | #N/A | #VALUE! | 9.9 | 1219.1103 | #N/A
[11 empty] | #N/A | #N/A | #VALUE! | 10 | 1227.3099 | #N/A
[11 empty] | #N/A | #N/A | #VALUE! | 10.1 | 1235.5579 | #N/A
[11 empty] | #N/A | #N/A | #VALUE! | 10.2 | 1243.8546 | #N/A
[11 empty] | #N/A | #N/A | #VALUE! | 10.3 | 1252.2003 | #N/A
[11 empty] | #N/A | #N/A | #VALUE! | 10.4 | 1260.5952 | #N/A
[11 empty] | #N/A | #N/A | #VALUE! | 10.5 | 1269.0395 | #N/A
[11 empty] | #N/A | #N/A | #VALUE! | 10.6 | 1277.5335 | #N/A
[11 empty] | #N/A | #N/A | #VALUE! | 10.7 | 1286.0774 | #N/A
[11 empty] | #N/A | #N/A | #VALUE! | 10.8 | 1294.6715 | #N/A
[11 empty] | #N/A | #N/A | #VALUE! | 10.9 | 1303.316 | #N/A
[11 empty] | #N/A | #N/A | #VALUE! | 11 | 1312.0113 | #N/A
[11 empty] | #N/A | #N/A | #VALUE! | 11.1 | 1320.7574 | #N/A
[11 empty] | #N/A | #N/A | #VALUE! | 11.2 | 1329.5548 | #N/A
[11 empty] | #N/A | #N/A | #VALUE! | 11.3 | 1338.4036 | #N/A
[11 empty] | #N/A | #N/A | #VALUE! | 11.4 | 1347.3041 | #N/A
[11 empty] | #N/A | #N/A | #VALUE! | 11.5 | 1356.2566 | #N/A
[11 empty] | #N/A | #N/A | #VALUE! | 11.6 | 1365.2613 | #N/A
[11 empty] | #N/A | #N/A | #VALUE! | 11.7 | 1374.3185 | #N/A
[11 empty] | #N/A | #N/A | #VALUE! | 11.8 | 1383.4284 | #N/A
[11 empty] | #N/A | #N/A | #VALUE! | 11.9 | 1392.5913 | #N/A
[11 empty] | #N/A | #N/A | #VALUE! | 12 | 1401.8075 | #N/A
[14 empty] | 12.1 | 1411.0772 | #N/A
[14 empty] | 12.2 | 1420.4007 | #N/A
[14 empty] | 12.3 | 1429.7783 | #N/A
[14 empty] | 12.4 | 1439.2102 | #N/A
[14 empty] | 12.5 | 1448.6967 | #N/A
[14 empty] | 12.6 | 1458.2381 | #N/A
[14 empty] | 12.7 | 1467.8345 | #N/A
[14 empty] | 12.8 | 1477.4864 | #N/A
[14 empty] | 12.9 | 1487.194 | #N/A
[14 empty] | 13 | 1496.9575 | #N/A
[14 empty] | 13.1 | 1506.7772 | #N/A
[14 empty] | 13.2 | 1516.6535 | #N/A
[14 empty] | 13.3 | 1526.5865 | #N/A
[14 empty] | 13.4 | 1536.5765 | #N/A
[14 empty] | 13.5 | 1546.6239 | #N/A
[14 empty] | 13.6 | 1556.7289 | #N/A
[14 empty] | 13.7 | 1566.8918 | #N/A
[14 empty] | 13.8 | 1577.1129 | #N/A
[14 empty] | 13.9 | 1587.3924 | #N/A
[14 empty] | 14 | 1597.7307 | #N/A
[14 empty] | 14.1 | 1608.128 | #N/A
[14 empty] | 14.2 | 1618.5846 | #N/A
[14 empty] | 14.3 | 1629.1008 | #N/A
[14 empty] | 14.4 | 1639.6768 | #N/A
[14 empty] | 14.5 | 1650.3131 | #N/A
[14 empty] | 14.6 | 1661.0098 | #N/A
[14 empty] | 14.7 | 1671.7673 | #N/A
[14 empty] | 14.8 | 1682.5859 | #N/A
[14 empty] | 14.9 | 1693.4658 | #N/A
[14 empty] | 15 | 1704.4073 | #N/A
[14 empty] | 15.1 | 1715.4108 | #N/A
[14 empty] | 15.2 | 1726.4765 | #N/A
[14 empty] | 15.3 | 1737.6047 | #N/A
[14 empty] | 15.4 | 1748.7958 | #N/A
[14 empty] | 15.5 | 1760.05 | #N/A
[14 empty] | 15.6 | 1771.3677 | #N/A
[14 empty] | 15.7 | 1782.7491 | #N/A
[14 empty] | 15.8 | 1794.1946 | #N/A
[14 empty] | 15.9 | 1805.7044 | #N/A
[14 empty] | 16 | 1817.2788 | #N/A
[14 empty] | 16.1 | 1828.9183 | #N/A
[14 empty] | 16.2 | 1840.623 | #N/A
[14 empty] | 16.3 | 1852.3933 | #N/A
[14 empty] | 16.4 | 1864.2295 | #N/A
[14 empty] | 16.5 | 1876.1319 | #N/A
[14 empty] | 16.6 | 1888.1008 | #N/A
[14 empty] | 16.7 | 1900.1366 | #N/A
[14 empty] | 16.8 | 1912.2395 | #N/A
[14 empty] | 16.9 | 1924.4099 | #N/A
[14 empty] | 17 | 1936.6481 | #N/A
[14 empty] | 17.1 | 1948.9545 | #N/A
[14 empty] | 17.2 | 1961.3292 | #N/A
[14 empty] | 17.3 | 1973.7728 | #N/A
[14 empty] | 17.4 | 1986.2854 | #N/A
[14 empty] | 17.5 | 1998.8674 | #N/A
[14 empty] | 17.6 | 2011.5191 | #N/A
[14 empty] | 17.7 | 2024.2409 | #N/A
[14 empty] | 17.8 | 2037.0331 | #N/A
[14 empty] | 17.9 | 2049.896 | #N/A
[14 empty] | 18 | 2062.83 | #N/A
[14 empty] | 18.1 | 2075.8354 | #N/A
[14 empty] | 18.2 | 2088.9124 | #N/A
[14 empty] | 18.3 | 2102.0616 | #N/A
[14 empty] | 18.4 | 2115.2831 | #N/A
[14 empty] | 18.5 | 2128.5773 | #N/A
[14 empty] | 18.6 | 2141.9446 | #N/A
[14 empty] | 18.7 | 2155.3853 | #N/A
[14 empty] | 18.8 | 2168.8997 | #N/A
[14 empty] | 18.9 | 2182.4883 | #N/A
[14 empty] | 19 | 2196.1512 | #N/A
[14 empty] | 19.1 | 2209.889 | #N/A
[14 empty] | 19.2 | 2223.7018 | #N/A
[14 empty] | 19.3 | 2237.5902 | #N/A
[14 empty] | 19.4 | 2251.5543 | #N/A
[14 empty] | 19.5 | 2265.5947 | #N/A
[14 empty] | 19.6 | 2279.7115 | #N/A
[14 empty] | 19.7 | 2293.9052 | #N/A
[14 empty] | 19.8 | 2308.1762 | #N/A
[14 empty] | 19.9 | 2322.5247 | #N/A
[14 empty] | 20 | 2336.9511 | #N/A
[14 empty] | 20.1 | 2351.4559 | #N/A
[14 empty] | 20.2 | 2366.0393 | #N/A
[14 empty] | 20.3 | 2380.7018 | #N/A
[14 empty] | 20.4 | 2395.4436 | #N/A
[14 empty] | 20.5 | 2410.2651 | #N/A
[14 empty] | 20.6 | 2425.1668 | #N/A
[14 empty] | 20.7 | 2440.1489 | #N/A
[14 empty] | 20.8 | 2455.2119 | #N/A
[14 empty] | 20.9 | 2470.356 | #N/A
[14 empty] | 21 | 2485.5818 | #N/A
[14 empty] | 21.1 | 2500.8895 | #N/A
[14 empty] | 21.2 | 2516.2795 | #N/A
[14 empty] | 21.3 | 2531.7522 | #N/A
[14 empty] | 21.4 | 2547.308 | #N/A
[14 empty] | 21.5 | 2562.9473 | #N/A
[14 empty] | 21.6 | 2578.6703 | #N/A
[14 empty] | 21.7 | 2594.4776 | #N/A
[14 empty] | 21.8 | 2610.3694 | #N/A
[14 empty] | 21.9 | 2626.3462 | #N/A
[14 empty] | 22 | 2642.4084 | #N/A
[14 empty] | 22.1 | 2658.5563 | #N/A
[14 empty] | 22.2 | 2674.7903 | #N/A
[14 empty] | 22.3 | 2691.1108 | #N/A
[14 empty] | 22.4 | 2707.5183 | #N/A
[14 empty] | 22.5 | 2724.013 | #N/A
[14 empty] | 22.6 | 2740.5954 | #N/A
[14 empty] | 22.7 | 2757.2658 | #N/A
[14 empty] | 22.8 | 2774.0248 | #N/A
[14 empty] | 22.9 | 2790.8726 | #N/A
[14 empty] | 23 | 2807.8096 | #N/A
[14 empty] | 23.1 | 2824.8364 | #N/A
[14 empty] | 23.2 | 2841.9531 | #N/A
[14 empty] | 23.3 | 2859.1604 | #N/A
[14 empty] | 23.4 | 2876.4585 | #N/A
[14 empty] | 23.5 | 2893.8478 | #N/A
[14 empty] | 23.6 | 2911.3289 | #N/A
[14 empty] | 23.7 | 2928.902 | #N/A
[14 empty] | 23.8 | 2946.5676 | #N/A
[14 empty] | 23.9 | 2964.3261 | #N/A
[14 empty] | 24 | 2982.178 | #N/A
[14 empty] | 24.1 | 3000.1235 | #N/A
[14 empty] | 24.2 | 3018.1632 | #N/A
[14 empty] | 24.3 | 3036.2975 | #N/A
[14 empty] | 24.4 | 3054.5267 | #N/A
[14 empty] | 24.5 | 3072.8513 | #N/A
[14 empty] | 24.6 | 3091.2718 | #N/A
[14 empty] | 24.7 | 3109.7884 | #N/A
[14 empty] | 24.8 | 3128.4018 | #N/A
[14 empty] | 24.9 | 3147.1122 | #N/A
[14 empty] | 25 | 3165.9201 | #N/A

## ClasHigr
-5
-4.9
-4.8
| ∆ p | ∆ p* | -4.7 |  | Clase1 | Clase 2 | Clase 3 | Clase 4 | Clase 5
Clase de higrometría | 0 | 0 | -4.6 | -5 | 0 | 270 | 540 | 810 | 1080
Temperatura exterior |  |  | -4.5 | 0 | 0 | 270 | 540 | 810 | 1080
|  |  | -4.4 | 5 | 0 | 202.5 | 405 | 607.5 | 810
|  |  | -4.3 | 10 | 0 | 135 | 270 | 405 | 540
|  |  | -4.2 | 15 | 0 | 67.5 | 135 | 202.5 | 270
|  |  | -4.1 | 20 | 0 | 0 | 0 | 0 | 0
-4
-3.9
-3.8
1.- Zonas de almacenamiento |  |  | -3.7
2.- Oficinas y tiendas |  |  | -3.6
3.- Viviendas con baja ocupación |  |  | -3.5 |  | 2.5 | 1080 | 5
4.- Viviendas alta ocupación, pabellones deportivos, cocinas, etc. |  |  | -3.4 |  | 2.5 | 810 | 4
5.- Edificios especiales: lavanderías, restaurantes, piscinas, etc. |  |  | -3.3 |  | 2.5 | 540 | 3
|  |  | -3.2 |  | 2.5 | 270 | 2
|  |  | -3.1 |  | 2.5 | 50 | 1
-3
-2.9
-2.8
-2.7
-2.6
-2.5
-2.4
-2.3
-2.2
-2.1
-2
-1.9
-1.8
-1.7
-1.6
-1.5
-1.4
-1.3
-1.2
-1.1
-1
-0.9
-0.8
-0.7
-0.6
-0.5
-0.4
-0.3
-0.2
-0.1
-1.027e-15
0.1
0.2
0.3
0.4
0.5
0.6
0.7
0.8
0.9
1
1.1
1.2
1.3
1.4
1.5
1.6
1.7
1.8
1.9
2
2.1
2.2
2.3
2.4
2.5
2.6
2.7
2.8
2.9
3
3.1
3.2
3.3
3.4
3.5
3.6
3.7
3.8
3.9
4
4.1
4.2
4.3
4.4
4.5
4.6
4.7
4.8
4.9
5
5.1
5.2
5.3
5.4
5.5
5.6
5.7
5.8
5.9
6
6.1
6.2
6.3
6.4
6.5
6.6
6.7
6.8
6.9
7
7.1
7.2
7.3
7.4
7.5
7.6
7.7
7.8
7.9
8
8.1
8.2
8.3
8.4
8.5
8.6
8.7
8.8
8.9
9
9.1
9.2
9.3
9.4
9.5
9.6
9.7
9.8
9.9
10
10.1
10.2
10.3
10.4
10.5
10.6
10.7
10.8
10.9
11
11.1
11.2
11.3
11.4
11.5
11.6
11.7
11.8
11.9
12
12.1
12.2
12.3
12.4
12.5
12.6
12.7
12.8
12.9
13
13.1
13.2
13.3
13.4
13.5
13.6
13.7
13.8
13.9
14
14.1
14.2
14.3
14.4
14.5
14.6
14.7
14.8
14.9
15
15.1
15.2
15.3
15.4
15.5
15.6
15.7
15.8
15.9
16
16.1
16.2
16.3
16.4
16.5
16.6
16.7
16.8
16.9
17
17.1
17.2
17.3
17.4
17.5
17.6
17.7
17.8
17.9
18
18.1
18.2
18.3
18.4
18.5
18.6
18.7
18.8
18.9
19
19.1
19.2
19.3
19.4
19.5
19.6
19.7
19.8
19.9
20
20.1
20.2
20.3
20.4
20.5
20.6
20.7
20.8
20.9
21
21.1
21.2
21.3
21.4
21.5
21.6
21.7
21.8
21.9
22
22.1
22.2
22.3
22.4
22.5
22.6
22.7
22.8
22.9
23
23.1
23.2
23.3
23.4
23.5
23.6
23.7
23.8
23.9
24
24.1
24.2
24.3
24.4
24.5
24.6
24.7
24.8
24.9
25
Volver

## CondicionesCondensaciones
3 | [9 empty] | 0 | 0 | 1 | 3.- Viviendas con baja ocupación | 0.55 | 1.- Zonas de almacenamiento | 0 | 0 | 5.07 | (qSI para el 30% de fi)
| CONDICIONES HIGROTÉRMICAS PARA EL CÁLCULO DE CONDENSACIONES | [11 empty] | 4.- Viviendas alta ocupación, pabellones deportivos, cocinas, etc. | 0.62 | 2.- Oficinas y tiendas | 0.002 | 270 | 9.27 | (qSI para el 40% de fi)
[13 empty] | 5.- Edif. especiales: lavanderías, rest., pisc., etc | 0.7 | 3.- Viviendas con baja ocupación | 0.004 | 540 | 14.09 | (qSI para el 55% de fi)
| 1.- Condiciones exteriores | [13 empty] | 4.- Viviendas alta ocupación, pabellones deportivos, cocinas, etc. | 0.006 | 810 | 15.95 | (qSI para el 62% de fi)
| Provincia: |  |  | Z. Climática: | [10 empty] | 5.- Edificios especiales: lavanderías, restaurantes, piscinas, etc. | 0.008 | 1080 | 17.86 | (qSI para el 70% de fi)
Tempertatura y humedad relativa (qeloc y feloc) de una localidad a partir de la qe y la fe de la capital de provincia
| qe | fe | Localidad | Altitud* | Psat | Pe | Psatloc | qeloc | feloc
| 0 | 0 |  | 0 | 610.5 | 0 | 610.5 | 0 | 0
* Altitud relativa respecto a la capital de provincia (m)
| 2.- Condiciones interiores |  |  | No utilizar ninguna opción: Por conocer la humedad relativa interior
2.1.- Condensaciones superficiales e intersticiales si no se conoce la producción de vapor y la tasa de renovaciones: Por clase de higrometría (UNE EN ISO 13 788:2001)
| Clase higrometría |  |  | Dp | RT cerram. | qsi | qi | fi %
2.12
| 3 |  |  | 0 | 0 | 20 | 20 | #N/A
2.2.- Condensaciones superficiales e intersticiales si se conoce la producción de vapor y la tasa de renovaciones: Por valores conocidos (NBE-CT/79 y DB HS - HS3)
| Prod. (Kg/h) | Volum. local m3 | Caudal vent. l/s | Ren/h | RT cerram. | qsi | qi | fi % | [32 empty] | Totales lista antiguos
2.12
|  |  |  | 0 | 0 | 20 | 20 | 0 | [8 empty] | Mes | θe | Φe | Pe | ∆pe | Φi | θi | θsi, mín | fRsi, mín
[17 empty] | Enero | #N/A | #N/A | #N/A | #N/A | ¿Cerramiento? | 40 | #N/A | #N/A | Enero | 0 | 55%
| Condiciones ambientales exteriores e interiores medias mensuales | [15 empty] | Febrero | #N/A | #N/A | #N/A | #N/A | ¿Cerramiento? | 40 | #N/A | #N/A | Febrero | 0 | 55%
[17 empty] | Marzo | #N/A | #N/A | #N/A | #N/A | ¿Cerramiento? | 40 | #N/A | #N/A | Marzo | 0 | 55% | Mes más desfavorable fRsi, mín
[17 empty] | Abril | #N/A | #N/A | #N/A | #N/A | ¿Cerramiento? | 40 | #N/A | #N/A | Abril | 0 | 55%
[17 empty] | Mayo | #N/A | #N/A | #N/A | #N/A | ¿Cerramiento? | 40 | #N/A | #N/A | Mayo | 0 | 55% |  | HS3
[17 empty] | Junio | #N/A | #N/A | #N/A | #N/A | ¿Cerramiento? | 40 | #N/A | #N/A | Junio | 0 | 55% | [8 empty] | Ocupantes | 0 |  | Local | Admisión | Extracción
[17 empty] | Julio | #N/A | #N/A | #N/A | #N/A | ¿Cerramiento? | 40 | #N/A | #N/A | Julio | 0 | 55% |  | FALSE | EDIFICIO VIVIENDAS/VIVIENDA UNIFAMILIAR |  |  |  | Sí |  |  |  |  | Dormitorio individual |  | -
[17 empty] | Agosto | #N/A | #N/A | #N/A | #N/A | ¿Cerramiento? | 40 | #N/A | #N/A | Agosto | 0 | 55% |  |  | Nº dormitorios individuales |  | 0 | m3/h | No |  |  |  |  | Dormitorio doble |  | -
[17 empty] | Septiembre | #N/A | #N/A | #N/A | #N/A | ¿Cerramiento? | 40 | #N/A | #N/A | Septiembre | 0 | 55% |  |  | Nº dormitorios dobles |  | 0 | m3/h | 0 | Loc. secos |  |  |  | Sala de estar/comedor |  | -
[17 empty] | Octubre | #N/A | #N/A | #N/A | #N/A | ¿Cerramiento? | 40 | #N/A | #N/A | Octubre | 0 | 55% |  |  | Nº aseos o c. baño |  | 0 | m3/h | [5 empty] | Aseos o cuartos de baño | -
[17 empty] | Noviembre | #N/A | #N/A | #N/A | #N/A | ¿Cerramiento? | 40 | #N/A | #N/A | Noviembre | 0 | 55% |  | TRUE | Nº cocinas |  | 0 | m3/h | [5 empty] | Cocina | -
[17 empty] | Diciembre | #N/A | #N/A | #N/A | #N/A | ¿Cerramiento? | 40 | #N/A | #N/A | Diciembre | 0 | 55% |  |  | Sup. total cocinas (m2) |  | 0 | m3/h
[18 empty] | #N/A | [12 empty] | Utilización de gas en cocinas |  | 0 | m3/h | 0 | Loc. humedos
[32 empty] | Total viviendas | 0 | m3/h | 0 | Máximo |  | 0 |  | Total | 0 m³/h | 0 m³/h
[31 empty] | Sup. trasteros y zonas comunes (m2) |  | 0 | m3/h |  |  |  | 0
[31 empty] | Trasteros dentro de las viviendas |  |  |  | 0 | Mínimo
Factor
[17 empty] | Mes | θe | θi | Φi | pi | psat(θsi) | θsi, mín | fRsi, mín | [6 empty] | Nº plazas aparcamiento |  | 0 | m3/h |  |  |  | 0
[31 empty] | Sup. almacenes de residuos (m2) |  | 0 | m3/h |  |  |  | 0
[17 empty] | Enero | #N/A | 40 | 0.55 | 4054.01 | 5067.5125 | #N/A | - | Enero
| Temperaturas en ºC | [15 empty] | Febrero | #N/A | 40 | 0.55 | 4054.01 | 5067.5125 | #N/A | - | Febrero
| Presiones de vapor en Pa | [15 empty] | Marzo | #N/A | 40 | 0.55 | 4054.01 | 5067.5125 | #N/A | - | Marzo
| Humedades relativas en tanto por uno y % | [15 empty] | Abril | #N/A | 40 | 0.55 | 4054.01 | 5067.5125 | #N/A | - | Abril |  |  |  |  | RITE
| Resistencias térmicas en m2 K / W | [15 empty] | Mayo | #N/A | 40 | 0.55 | 4054.01 | 5067.5125 | #N/A | - | Mayo
[17 empty] | Junio | #N/A | 40 | 0.55 | 4054.01 | 5067.5125 | #N/A | - | Junio |  |  |  |  | FALSE | Categoría | l/s y persona |  | Categoría | l/s y persona | nº personas | total |  | V. local | Ren/hora
[17 empty] | Julio | #N/A | 40 | 0.55 | 4054.01 | 5067.5125 | #N/A | - | Julio | [5 empty] | IDA 1 | 20 |  |  | 0 |  | 0 | m3/h |  | 0
[17 empty] | Agosto | #N/A | 40 | 0.55 | 4054.01 | 5067.5125 | #N/A | - | Agosto | [5 empty] | IDA 2 | 12.5
[17 empty] | Septiembre | #N/A | 40 | 0.55 | 4054.01 | 5067.5125 | #N/A | - | Septiembre | [5 empty] | IDA 3 | 8
[17 empty] | Octubre | #N/A | 40 | 0.55 | 4054.01 | 5067.5125 | #N/A | - | Octubre | [5 empty] | IDA 4 | 5
[17 empty] | Noviembre | #N/A | 40 | 0.55 | 4054.01 | 5067.5125 | #N/A | - | Noviembre
[17 empty] | Diciembre | #N/A | 40 | 0.55 | 4054.01 | 5067.5125 | #N/A | - | Diciembre
[17 empty] | Mes | θe | Φe | Pe | Ren/hora | ∆pe | θi | θsi, mín | fRsi, mín
[17 empty] | Enero | #N/A | #N/A | #N/A | 0 | #DIV/0! | 40 | #N/A | #N/A | Enero | #N/A
[17 empty] | Febrero | #N/A | #N/A | #N/A | 0 | #DIV/0! | 40 | #N/A | #N/A | Febrero | #N/A
[17 empty] | Marzo | #N/A | #N/A | #N/A | 0 | #DIV/0! | 40 | #N/A | #N/A | Marzo | #N/A
[17 empty] | Abril | #N/A | #N/A | #N/A | 0 | #DIV/0! | 40 | #N/A | #N/A | Abril | #N/A
[17 empty] | Mayo | #N/A | #N/A | #N/A | 0 | #DIV/0! | 40 | #N/A | #N/A | Mayo | #N/A
[17 empty] | Junio | #N/A | #N/A | #N/A | 0 | #DIV/0! | 40 | #N/A | #N/A | Junio | #N/A
[17 empty] | Julio | #N/A | #N/A | #N/A | 0 | #DIV/0! | 40 | #N/A | #N/A | Julio | #N/A
[17 empty] | Agosto | #N/A | #N/A | #N/A | 0 | #DIV/0! | 40 | #N/A | #N/A | Agosto | #N/A
[17 empty] | Septiembre | #N/A | #N/A | #N/A | 0 | #DIV/0! | 40 | #N/A | #N/A | Septiembre | #N/A
[17 empty] | Octubre | #N/A | #N/A | #N/A | 0 | #DIV/0! | 40 | #N/A | #N/A | Octubre | #N/A
[17 empty] | Noviembre | #N/A | #N/A | #N/A | 0 | #DIV/0! | 40 | #N/A | #N/A | Noviembre | #N/A
[17 empty] | Diciembre | #N/A | #N/A | #N/A | 0 | #DIV/0! | 40 | #N/A | #N/A | Diciembre | #N/A
[18 empty] | Cantidad fija | Cant. variab. | Activar
[18 empty] | 0.2 | 0.04 | FALSE
Note on B8: Temperatura exterior de la capital de provincia en ºC
Note on C8: Humedad relativa exterior de la capital de provincia en tanto por uno
Note on F8: Presión de saturación para la temperatura de la capital de provincia (Pa)
Note on G8: Presión de vapor para la humedad relativa de la capital de provincia (Pa)
Note on H8: Presión de saturación para la temperatura de la localidad (Pa)
Note on I8: Temperatura exterior de la localidad en ºC
Note on J8: Humedad relativa exterior de la localidad en tanto por uno, resultado de dividir la presión de vapor en la capital de provincia por la presión de saturación en la localidad
Note on B17: Clases de higrometría: 1.- Zonas de almacenamiento 2.- Oficinas y tiendas 3.- Viviendas con baja ocupación 4.- Viviendas con alta ocupación, pabellones deportivos, cocinas, etc 5.- Edificios especiales: lavanderías, restaurantes, piscinas, etc.
Note on E17: Exceso de presión de vapor interior pi-pe (Pa) se multiplica por 1,1 para obtener un margen de seguridad (UNE EN ISO 13788)
Note on B21: PRODUCCIÓN DE VAPOR (NBE-CT/79) Vivienda de 3 dormitorios: Kg/h - Cocinado ................................................................. 0,125 - Baño ........................................................................ 0,042 - Actividad diurna ...................................................... 0,063 - Sueño ...................................................................... 0,063 Por persona: Kg/h Por actividad: Kg/h - Higiene personal ............................. 0,017 - Lavado .................................................... 0,013 - Actividad diurna .............................. 0,008 - Trabajo doméstico ................................... 0,029 - Sueño .............................................. 0,013 - Cocinado ................................................. 0,125
Note on D21: CAUDAL DE VENTILACIÓN MÍNIMO EN LITROS POR SEGUNDO LOCAL Por persona Por m2 útil Otros parámetros Dormitorios de viviendas ...................................................................... 5 Salas de estar y comedores de viviendas ........................................... 3 Aseos y cuartos de baño de viviendas .................................................................................................................. 15 por local Cocinas de viviendas ............................................................................................................ 2 (1) ........................... 50 por local (2) Trasteros de viviendas y sus zonas comunes ..................................................................... 0,7 Aparcamientos y garajes ...................................................................................................................................... 120 por plaza Almacenes de residuos de viviendas ................................................................................. 10 _______________________________________________________________________________________________ (1) En cocinas con sistema de cocción por combustión o dotadas con calderas no estancas este caudal se incrementará en 8 l/s. (2) Caudal correspondiente a la ventilación adicional específica de la cocina. Fuente: DB HS Salubridad, Seccion HS3, apartado 2
, 28 abril 2026
El
?

## CalcCerr
FALSE | TRUE |  | TRUE | 0 | 0 | 0 | a.s.n.m [m] | Zona climática | a.s.n.m [m] | Zona climática |  | a.s.n.m [m] | Zona climática | a.s.n.m [m] | Zona climática
FALSE |  |  |  | 0.704 |  | Sin datos |  |  | 0
|  |  |  | 100% | 0% | No hay c. intersticial | Capital: |  |  |  |  | Capital:
[7 empty] | Localidad: |  |  |  |  | Localidad:
Hr
|  | Tª |  |  |  |  | Capital | a.s.n.m [m] | Zona climática | Localidad | a.s.n.m [m] | Zona climática
|  |  |  | 50 | 120 |  | 0 |  |  | 0 | 0
|  |  |  | 50 | 120 | #N/A
|  |  |  | 50 | 120 | #N/A
|  |  |  | 50 | 120 | #N/A
|  |  |  | 50 | 120 | #N/A
|  |  |  | 50 | 120 | #N/A
|  |  |  | 50 | 120 | #N/A
|  |  |  | 50 | 120 | #N/A
|  |  |  | 50 | 120 | #N/A
|  |  |  | 50 | 120 | #N/A
|  |  |  | 50 | 120 | #N/A
|  |  |  | 50 | 120 | #N/A
#N/A
[5 empty] | Capital |  | Localidad
|  |  |  | Mes | Tª [ºC] | HR [%] | Tª [ºC] | HR [%]
Enero
Febrero
Marzo
Abril
Mayo
Junio
Julio
Agosto
Septiembre
Octubre
Noviembre
Diciembre
Ábaco Psicrométrico
Condensación superficial interior
P. vapor - Resistencia difusión vapor
Presiónes de vapor - Temperatura

## Cerr.Vert.ext.
1 | MUROS, SUELOS Y CUBIERTAS | Capital: ; Altitud: m.s.n.m; Zona Climática | [15 empty] | θi | θe |  |  | x | y | [6 empty] | 0 | No es posible evitar la formación de moho (humedad relativa interior > 80%) | Vol. local (M3)= |  | 0 | Ren/hora
-1 | Hoja de cálculo de transmitancias térmicas y de predicción de condensaciones superficiales e intersticiales en cerramientos exteriores. | Localidad de cálculo: ; Altitud: m.s.n.m; Zona Climática | [16 empty] | 0 |  |  | 0 | 200 | [6 empty] | 1.794 |  | V (Kg/h)= |  | 0 | Ren/día
|  | CONDICIONES AMBIENTALES INTERIORES Y EXTERIORES | [7 empty] | DATOS 'U' LÍMITE HE1 | [11 empty] | 0 | 50 | [8 empty] | Hei (gr/m3)= | 9.4951
|  | Temperatura [ºC] |  |  | H. Relativa [%] |  | Presión de vapor [Pa] |  |  | Zona climatica | Tipo de cerramiento |  |  | 1 | 1 | 408 | [5 empty] | 0 | 200 |  |  |  | 1 |  |  | #DIV/0! | #DIV/0! | Hee (gr/m3)= | 4.5984 | #DIV/0! | Ren/hora
| NOMBRE DEL CERRAMIENTO: | qi | qe | qi - qe | φi | φe | Pi | Pe | Pi - Pe |  |  |  |  | 1 | 1 | 416 | [5 empty] | 0 | 50 | [6 empty] | #DIV/0! | #DIV/0! | Hei - Hee= | 4.8967 | #DIV/0! | Ren/día
Temperatura Interior de Rocío = | ¿Cerramiento? | 20 | 0 | 20 | 55% | 95% | 1285.32 | 579.98 | 705.34 |  | MURO |  |  | 1 | 1 | 408 | [13 empty] | #DIV/0!
[5 empty] | 26 | 301 |  | 66 |  |  | 101 | 2 |  | 1 | 1
| Tipo, dirección y sentido del flujo de calor: FLUJO HORIZONTAL CON EL EXTERIOR | [12 empty] | 1 | 1 |  |  |  | 0
| COMPOSICIÓN DEL CERRAMIENTO | PROPIEDADES MATERIAL |  |  | PRESIÓN DE SATURACIÓN |  |  |  | PRESIÓN DE VAPOR |  |  | Condensa-ción |  | 1 | 1 | [5 empty] | 0 | #DIV/0! | [8 empty] | Gráficas | [14 empty] | Temperatura
| Situación de las hojas del cerramiento ordenadas del interior al exterior | e [m] | l [w/mK] | m | Rn [m2 K/w] | Dqn [ºC] | qn [ºC] | PSn [Pa] | Sdn [m] | DPn [Pa] | Pn [Pa] |  |  | 1 | 1 |  |  |  | Tª rocio |  |  | 0 | 0 |  | Capa del cerramiento | P. Saturación | P. Vapor |  |  |  | Espesores materiales presiones de vapor |  | Espesores materiales temperaturas |  |  | Espesores de aire equivalentes |  |  | Temperatura-Resistencia térmica |  |  |  |  | Humedades relativas |  | -0.03 | 0 |  | Capa del cerramiento | Espesor
2 | Aire interior | - | - | - | - | - | 0 | 0 | - | - | 0 |  |  | 1 | 1 |  |  |  | 0 | [5 empty] | Aire interior | 0 | 0 |  |  |  | -0.03 |  | -0.03 |  |  | 0 |  |  | -0.05 |  | 20 |  |  | 55% |  | -0.03 | 0 |  | Aire interior | -
| Superficie interior del cerramiento | - | - | Rsi = | 0.13 | 0 | 0 | 0 | - | - | 0 | No | #DIV/0! | 1 | 1 |  |  |  | 0 |  | Capa del cerramiento | Psat, n | Pn |  | Superficie interior del cerramiento | 0 | 0 |  | Material | Espesor (mts) | 0 | 250 | 0 | -6 | -5 | 0 | 300 | 0 | 0 | -6 | 20 | 200 | Espesor (mts) | #DIV/0! | 3200 | 0 | 0 |  | Superficie interior del cerramiento | -
| - |  | 0 | 0 | 0 | 0 | 0 | 0 | 0 | 0 | 0 | No |  | 1 | 1 |  |  | - | 0 | [11 empty] | 0 | 250 | 0 | -6 | -5 | 0 | 300 | 0 | 0.13 | -6 | 20 | 200 |  | #DIV/0! | 3200 | 0 | 0
| - |  | 0 | 0 | 0 | 0 | 0 | 0 | 0 | 0 | 0 | No |  | 1 | 1 |  |  | - | 0 | [11 empty] | 0 | 250 | 0 | -6 | -5 | 0 | 300 | 0 | 0.13 | -6 | 20 | 200 |  | #DIV/0! | 3200 | 0 | 0
| - |  | 0 | 0 | 0 | 0 | 0 | 0 | 0 | 0 | 0 | No |  | 1 | 1 |  |  | - | 0 | [11 empty] | 0 | 250 | 0 | -6 | -5 | 0 | 300 | 0 | 0.13 | -6 | 20 | 200 |  | #DIV/0! | 3200 | 0 | 0
| - |  | 0 | 0 | 0 | 0 | 0 | 0 | 0 | 0 | 0 | No | [5 empty] | - | 0 | [11 empty] | 0 | 250 | 0 | -6 | -5 | 0 | 300 | 0 | 0.13 | -6 | 20 | 200 |  | #DIV/0! | 3200 | 0 | 0
| - |  | 0 | 0 | 0 | 0 | 0 | 0 | 0 | 0 | 0 | No | [5 empty] | - | 0 | [11 empty] | 0 | 250 | 0 | -6 | -5 | 0 | 300 | 0 | 0.13 | -6 | 20 | 200 |  | #DIV/0! | 3200 | 0 | 0
| - |  | 0 | 0 | 0 | 0 | 0 | 0 | 0 | 0 | 0 | No | [5 empty] | - | 0 | [11 empty] | 0 | 250 | 0 | -6 | -5 | 0 | 300 | 0 | 0.13 | -6 | 20 | 200 |  | #DIV/0! | 3200 | 0 | 0
1 | - |  | - | 0 | 0 | 0 | 0 | 0 | 0 | 0 | 0 | No | [6 empty] | 0 | [11 empty] | 0 | 250 | 0 | -6 | -5 | 0 | 300 | 0 | 0.13 | -6 | 20 | 200 |  | #DIV/0! | 3200 | 0 | 0
| - |  | 0 | 0 | 0 | 0 | 0 | 0 | 0 | 0 | 0 | No | [5 empty] | - | 0 | [11 empty] | 0 | 250 | 0 | -6 | -5 | 0 | 300 | 0 | 0.13 | -6 | 20 | 200 |  | #DIV/0! | 3200 | 0 | 0
| - |  | 0 | 0 | 0 | 0 | 0 | 0 | 0 | 0 | 0 | No | [5 empty] | - | 0 | [11 empty] | 0 | 250 | 0 | -6 | -5 | 0 | 300 | 0 | 0.13 | -6 | 20 | 200 |  | #DIV/0! | 3200 | 0 | 0
| - |  | 0 | 0 | 0 | 0 | 0 | 0 | 0 | 0 | 0 | No | [5 empty] | - | 0 | [11 empty] | 0 | 250 | 0 | -6 | -5 | 0 | 300 | 0 | 0.13 | -6 | 20 | 200 |  | #DIV/0! | 3200 | 0 | 0
| - |  | 0 | 0 | 0 | 0 | 0 | 0 | 0 | 0 | 0 | No | [5 empty] | - | 0 | [11 empty] | 0 | 250 | 0 | -6 | -5 | 0 | 300 | 0 | 0.13 | -6 | 20 | 200 |  | #DIV/0! | 3200 | 0 | 0
| - |  | 0 | 0 | 0 | 0 | 0 | 0 | 0 | 0 | 0 | No | [5 empty] | - | 0 | [11 empty] | 0 | 250 | 0 | -6 | -5 | 0 | 300 | 0 | 0.13 | -6 | 20 | 200 |  | #DIV/0! | 3200 | 0 | 0
0 | Superficie exterior del cerramiento/Aire exterior | - | - | Rse = | 0.04 | 0 | 0 | 0 | - | - | 0 | [7 empty] | 0 |  | θi | θe |  |  | Superficie exterior del cerramiento/Aire exterior | 0 | 0 |  | Total | 0 | 0.03 |  | 0.03 |  |  | 0 |  |  | 0.13 | -6 | 20 |  |  | 95% |  | 0.03 | 0 |  | Superficie exterior del cerramiento/Aire exterior | -
|  |  | RT [m2K/w] = |  | 0 |  |  | Sd [m] = | 0 |  |  | 0 | CAPAS | [7 empty] | θsi m | [8 empty] | 0 | [8 empty] | 0.17 | -6 | 20 |  |  |  |  | 0.03 | 0 |  |  |  |  | 'Y' C/E | H_Acum
| FORMACIÓN DE MOHO | [19 empty] | Cálculo gráfico de θsi, mín |  |  |  |  | 0 | [12 empty] | 0.22 |  | 20 | [9 empty] | Oct | 0,00 | Seco
|  |  | U [w/m2 K] = |  | 0 | Ulím [w/m2 K] = |  | 0 | (ΔHE1 = | 0%) | [8 empty] | CeTreinta |  |  | x | y | θsi mín |  | Incremento de aislamiento sobre HE1 | [12 empty] | θi ºC | θe ºC | φi % | RT m2 K/w > | UT w/m² K < | [7 empty] | Nov | 0,00 | Seco
[19 empty] | 0 |  | 0 | 20 | 0 | [15 empty] | 20 | 0 | 55% | 0.85 | 1.18 | [7 empty] | Dic | 0,00 | Seco
| CONDENSACIÓN INTERSTICIAL | [12 empty] | , 28 abril 2026 |  |  |  |  | Pvi |  | 610.5 | 20 | 1285.32 | [27 empty] | Ene | 0,00 | Seco
|  |  |  | fRsi = | Sin datos | fRsi, mín = |  | 0.704 | [5 empty] | El |  |  |  | H. relativa superficial interior | 1285.32 |  | 100% | 14.0858 | 1285.32 | [15 empty] | qi |  |  | S= | 1 | [7 empty] | Feb | 0,00 | Seco
|  | 0 | [18 empty] | 0 | 14.0858 | 0 | [7 empty] | Presiones de vapor y saturación a Fichas justificativas | [7 empty] | 20 | 0 | [10 empty] | Mar | 0,00 | Seco
[18 empty] | x | y | (Líneas verticales Ábaco) |  | x | y | (Líneas horizontales Ábaco) | [6 empty] | Psat, n (Pa) |  |  | Pn (Pa) |  | Condensación | [6 empty] | Mes | Pérdidas He1 (kWh) | Pérdidas cálculo (kWh) | Diferencia (kWh) |  |  |  |  | Abr | 0,00 | Seco
[18 empty] | 25 | 0 |  |  | -2.5 | 500 |  | qi: | 7.99 | gr/Kg | [13 empty] | 31 | 0 | Enero | 0 | 0 | 0 | 14.88 |  |  |  | May | 0,00 | Seco
[18 empty] | 25 | 3166 |  |  | 30 | 500 |  | qe: | 3.58 | gr/Kg | [13 empty] | 28 | 0 | Febrero | 0 | 0 | 0 | 13.44 |  |  |  | Jun | 0,00 | Seco
[18 empty] | 20 | 0 |  |  | 6.98 | 1000 | [17 empty] | 31 | 0 | Marzo | 0 | 0 | 0 | 14.88 |  |  |  | Jul | 0,00 | Seco
[18 empty] | 20 | 2337 |  |  | 30 | 1000 | [17 empty] | 30 | 0 | Abril | 0 | 0 | 0 | 14.4 |  |  |  | Ago | 0,00 | Seco
[18 empty] | 15 | 0 |  |  | 13 | 1500 |  | CÁLCULO DEL TIEMPO DE AMORTIZACIÓN DEL AISLANTE | [15 empty] | 31 | 0 | Mayo | 0 | 0 | 0 | 14.88 |  |  |  | Sep | 0,00 | Seco
[18 empty] | 15 | 1704.41 |  |  | 30 | 1500 |  | l del aislante: | #NUM! | [14 empty] | 31 | 0 | Octubre | 0 | 0 | 0 | 14.88
[18 empty] | 10 | 0 |  |  | 17.5 | 2000 |  | Resistencia térmica suplementaria | #DIV/0! |  |  | Importe € (€/m2) | [11 empty] | 30 | 0 | Noviembre | 0 | 0 | 0 | 14.4
[18 empty] | 10 | 1227.31 |  |  | 30 | 2000 |  |  |  |  | Del aislante | 0 |  | Ps |  |  | Pn | [6 empty] | 31 | 0 | Diciembre | 0 | 0 | 0 | 14.88
[18 empty] | 5 | 0 |  |  | 21 | 2500 |  |  | 0 |  | Del kWh | 0
[18 empty] | 5 | 871.86 |  |  | 30 | 2500 |  | Ahorro por aislamiento (kWh/año m2) | 0 | [17 empty] | 0 | 0 | 0 | 116.64 | = S DT * Días * 24h (kWh /m2)
| Condiciones exteriores de la localidad de cálculo: | T [ºC]: | No está seleccionada la localidad de cálculo | [14 empty] | 0 | 0 |  |  | 24 | 3000 |  | Superficie | 1
| (De enero a diciembre) | HR [%]: | No está seleccionada la localidad de cálculo | [14 empty] | 0 | 610.5 |  |  | 30 | 3000 |  |  |  |  | FALSE | [17 empty] | 0
[18 empty] | -5 | 0 |  |  | x | y | θsi mín (Pv) |  |  |  | FALSE
[18 empty] | -5 | 401.18 |  |  | 20 | 1285.32 |  |  |  |  | t= | 1
[18 empty] | -10 | 0 |  |  | 30 | 1285.32 |  |  |  |  | VAN= | #DIV/0!
[18 empty] | -10 | 259.33 |  |  | 0 | 579.98
[22 empty] | 30 | 579.98
[17 empty] | Composición cerramiento (de interior a exterior) | Espesor [m] | Psat, n [Pa] | Pn [Pa] | C. Interst.
[17 empty] | Material | Espesor (m) | λ (W /m K) | µ (adimensional) | Rtn (m² K / W) | Sdn (m)
[17 empty] | Rsi (m² K / W) | θsi (ºC) | Ps (Pa) | Pv (Pa) | Condensación superficial | Formacion de moho
[17 empty] | 0.13 | 0 | 0 | 0 | No | No
[17 empty] | - | Revestimientos y acabados
[17 empty] | -- | Placas y paneles
[17 empty] | --- | Aislantes
[17 empty] | ---- | Cámaras de aire
[17 empty] | ----- | Albañilería
[17 empty] | ------ | Hormigones y morteros
[17 empty] | ------- | Pétreos y suelos
[17 empty] | -------- | Caucho y plásticos
[17 empty] | --------- | Maderas
[17 empty] | ---------- | Metales
[17 empty] | ----------- | Láminas y bituminosos
[17 empty] | ------------ | Forjados y losas
[17 empty] | ------------- | Cubiertas
[17 empty] | - | Revestimientos y acabados
[17 empty] | -- | Placas y paneles
[17 empty] | --- | Aislantes
[17 empty] | ---- | Cámaras de aire
[17 empty] | ----- | Albañilería
[17 empty] | ------ | Hormigones y morteros
[17 empty] | ------- | Pétreos y suelos
[17 empty] | -------- | Caucho y plásticos
[17 empty] | --------- | Maderas
[17 empty] | ---------- | Metales
[17 empty] | ----------- | Láminas y bituminosos
[17 empty] | ------------ | Forjados y losas
[17 empty] | ------------- | Cubiertas
[17 empty] | -------------- | Vidrios
En este gráfico se representa, además de la comparación de la caida de temperaturas reales con la de las temperaturas de rocío para cada punto del cerramiento, la temperatura superficial real (qSi), comparándola también con la temperatura superficial mínima (qSi, mín), a la cual se produce enmohecimiento de dicha superficie. También se representan las temperaturas exterior (qe) e interior (qi), que junto con las anteriores sirven para el cálculo de fRsi y de fRsi,mín.
Añadir / eliminar / modificar hojas del cerramiento actual
Note on V10: Temperatura del rocío en las hojas del cerramiento (ºC)
Note on D19: CÁMARAS DE AIRE: ESTANCAS: No tienen ninguna ventilación. DRENADAS: Saberturas < 500 mm2/m (verticales) Saberturas < 500 mm2/m2 (horizontales). LIGERAMENTE VENTILADAS: 500 mm2/m < Saberturas ≤ 1500 mm/m (verticales) 500 mm2/m2 < Saberturas ≤ 1500 mm2/m2 (horizontales). MUY VENTILADAS (solo se pueden meter en esta fila): Saberturas > 1500 mm2/m (verticales) Saberturas > 1500 mm2/m2 (horizontales).
Note on X29: Calculo de la temperatuta superficial interior calculada com Rsi = 0,25
Note on X30: Calculo de la presión de saturación a la temperatuta superficial interior calculada com Rsi = 0,25

## Año2
oct
nov
| FALSE | FALSE | [22 empty] | dic
ene
feb
mar
abr
may
jun
jul
ago
sep
Capital: ; Localidad: , Altitud: m.s.n.m. (Zona Climática )
[6 empty] | Exterior: | T [ºC]: | 50; 50; 50; 50; 50; 50; 50; 50; 50; 50; 50; 50 | [7 empty] | , 28 abril 2026
[7 empty] | HR [%]: | 120; 120; 120; 120; 120; 120; 120; 120; 120; 120; 120; 120 | [7 empty] | El
[6 empty] | Interior: | T [ºC]: | 20; | HR [%]: | 55
Enero |  | Febrero |  | Marzo |  | Abril |  |  | Mayo |  | Junio |  | Julio |  | Agosto |  | Septiembre |  | Octubre |  | Noviembre |  | Diciembre
Ps | Pn | Ps | Pn | Ps | Pn | Ps | Pn |  | Ps | Pn | Ps | Pn | Ps | Pn | Ps | Pn | Ps | Pn | Ps | Pn | Ps | Pn | Ps | Pn | Espesor
2336.9511 | 1285.3231 | 2336.9511 | 1285.3231 | 2336.9511 | 1285.3231 | 2336.9511 | 1285.3231 |  | 2336.9511 | 1285.3231 | 2336.9511 | 1285.3231 | 2336.9511 | 1285.3231 | 2336.9511 | 1285.3231 | 2336.9511 | 1285.3231 | 2336.9511 | 1285.3231 | 2336.9511 | 1285.3231 | 2336.9511 | 1285.3231 | -0.03
2336.9511 | 1285.3231 | 2336.9511 | 1285.3231 | 2336.9511 | 1285.3231 | 2336.9511 | 1285.3231 |  | 2336.9511 | 1285.3231 | 2336.9511 | 1285.3231 | 2336.9511 | 1285.3231 | 2336.9511 | 1285.3231 | 2336.9511 | 1285.3231 | 2336.9511 | 1285.3231 | 2336.9511 | 1285.3231 | 2336.9511 | 1285.3231 | 0
2336.9511 |  | 2336.9511 |  | 2336.9511 |  | 2336.9511 |  |  | 2336.9511 |  | 2336.9511 |  | 2336.9511 |  | 2336.9511 |  | 2336.9511 |  | 2336.9511 |  | 2336.9511 |  | 2336.9511 |  | 0
2336.9511 |  | 2336.9511 |  | 2336.9511 |  | 2336.9511 |  |  | 2336.9511 |  | 2336.9511 |  | 2336.9511 |  | 2336.9511 |  | 2336.9511 |  | 2336.9511 |  | 2336.9511 |  | 2336.9511 |  | 0
2336.9511 |  | 2336.9511 |  | 2336.9511 |  | 2336.9511 |  |  | 2336.9511 |  | 2336.9511 |  | 2336.9511 |  | 2336.9511 |  | 2336.9511 |  | 2336.9511 |  | 2336.9511 |  | 2336.9511 |  | 0
2336.9511 |  | 2336.9511 |  | 2336.9511 |  | 2336.9511 |  |  | 2336.9511 |  | 2336.9511 |  | 2336.9511 |  | 2336.9511 |  | 2336.9511 |  | 2336.9511 |  | 2336.9511 |  | 2336.9511 |  | 0
2336.9511 |  | 2336.9511 |  | 2336.9511 |  | 2336.9511 |  |  | 2336.9511 |  | 2336.9511 |  | 2336.9511 |  | 2336.9511 |  | 2336.9511 |  | 2336.9511 |  | 2336.9511 |  | 2336.9511 |  | 0
2336.9511 |  | 2336.9511 |  | 2336.9511 |  | 2336.9511 |  |  | 2336.9511 |  | 2336.9511 |  | 2336.9511 |  | 2336.9511 |  | 2336.9511 |  | 2336.9511 |  | 2336.9511 |  | 2336.9511 |  | 0
2336.9511 |  | 2336.9511 |  | 2336.9511 |  | 2336.9511 |  |  | 2336.9511 |  | 2336.9511 |  | 2336.9511 |  | 2336.9511 |  | 2336.9511 |  | 2336.9511 |  | 2336.9511 |  | 2336.9511 |  | 0
2336.9511 |  | 2336.9511 |  | 2336.9511 |  | 2336.9511 |  |  | 2336.9511 |  | 2336.9511 |  | 2336.9511 |  | 2336.9511 |  | 2336.9511 |  | 2336.9511 |  | 2336.9511 |  | 2336.9511 |  | 0
2336.9511 |  | 2336.9511 |  | 2336.9511 |  | 2336.9511 |  |  | 2336.9511 |  | 2336.9511 |  | 2336.9511 |  | 2336.9511 |  | 2336.9511 |  | 2336.9511 |  | 2336.9511 |  | 2336.9511 |  | 0
2336.9511 |  | 2336.9511 |  | 2336.9511 |  | 2336.9511 |  |  | 2336.9511 |  | 2336.9511 |  | 2336.9511 |  | 2336.9511 |  | 2336.9511 |  | 2336.9511 |  | 2336.9511 |  | 2336.9511 |  | 0
2336.9511 |  | 2336.9511 |  | 2336.9511 |  | 2336.9511 |  |  | 2336.9511 |  | 2336.9511 |  | 2336.9511 |  | 2336.9511 |  | 2336.9511 |  | 2336.9511 |  | 2336.9511 |  | 2336.9511 |  | 0
2336.9511 |  | 2336.9511 |  | 2336.9511 |  | 2336.9511 |  |  | 2336.9511 |  | 2336.9511 |  | 2336.9511 |  | 2336.9511 |  | 2336.9511 |  | 2336.9511 |  | 2336.9511 |  | 2336.9511 |  | 0
2336.9511 | 1285.3231 | 2336.9511 | 1285.3231 | 2336.9511 | 1285.3231 | 2336.9511 | 1285.3231 |  | 2336.9511 | 1285.3231 | 2336.9511 | 1285.3231 | 2336.9511 | 1285.3231 | 2336.9511 | 1285.3231 | 2336.9511 | 1285.3231 | 2336.9511 | 1285.3231 | 2336.9511 | 1285.3231 | 2336.9511 | 1285.3231 | 0.03

## Año
0 | Enero | #N/A | #N/A | #N/A | #N/A | #N/A | 0.55 |  | Abril | #N/A | #N/A | #N/A | #N/A | #N/A | 0.55 |  | Julio | #N/A | #N/A | #N/A | #N/A | #N/A | 0.55 |  | Octubre | #N/A | #N/A | #N/A | #N/A | #N/A | 0.55 |  |  | Ene |  |  |  |  | Abr |  |  |  |  | Jul |  |  |  |  | Oct
0 | [52 empty] | Mes | Pv-Ps | Mes | Pv-Ps | Mes | Pv-Ps
| Rn [m2 K/w] | ∆θn (ºC) | θn (ºC) | Psn (Pa) | Sdn (m) | ∆Pn (Pa) | Pn (Pa) | Condensación | Rn [m2 K/w] | ∆θn (ºC) | θn (ºC) | Psn (Pa) | Sdn (m) | ∆Pn (Pa) | Pn (Pa) | Condensación | Rn [m2 K/w] | ∆θn (ºC) | θn (ºC) | Psn (Pa) | Sdn (m) | ∆Pn (Pa) | Pn (Pa) | Condensación | Rn [m2 K/w] | ∆θn (ºC) | θn (ºC) | Psn (Pa) | Sdn (m) | ∆Pn (Pa) | Pn (Pa) | Condensación | Composición del cerramiento | Psn (Pa) | Pn (Pa) | Cond. | Pn-Psn | Composición del cerramiento | Psn (Pa) | Pn (Pa) | Cond. | Pn-Psn | Composición del cerramiento | Psn (Pa) | Pn (Pa) | Cond. | Pn-Psn | Composición del cerramiento | Psn (Pa) | Pn (Pa) | Cond. | Pn-Psn | Ene | #N/A | May | #N/A | Sep | #N/A |  | 0
| - | - | 20 | 2336.9511 | - | - | 1285.3231 |  | - | - | 20 | 2336.9511 | - | - | 1285.3231 |  | - | - | 20 | 2336.9511 | - | - | 1285.3231 |  | - | - | 20 | 2336.9511 | - | - | 1285.3231 |  | Aire interior | 2336.9511 | 1285.3231 |  |  | Aire interior | 2336.9511 | 1285.3231 |  |  | Aire interior | 2336.9511 | 1285.3231 |  |  | Aire interior | 2336.9511 | 1285.3231 |  |  | Feb | #VALUE! | Jun | #N/A | Oct | #N/A |  | 0
| 0.13 | 0 | 20 | 2336.9511 | - | - | 1285.3231 | No | 0.13 | 0 | 20 | 2336.9511 | - | - | 1285.3231 | No | 0.13 | 0 | 20 | 2336.9511 | - | - | 1285.3231 | No | 0.13 | 0 | 20 | 2336.9511 | - | - | 1285.3231 | No | Superficie interior del cerramiento | 2336.9511 | 1285.3231 |  |  | Superficie interior del cerramiento | 2336.9511 | 1285.3231 |  |  | Superficie interior del cerramiento | 2336.9511 | 1285.3231 |  |  | Superficie interior del cerramiento | 2336.9511 | 1285.3231 |  |  | Mar | #N/A | Jul | #N/A | Nov | #N/A |  | 0
|  |  | 20 | 2336.9511 | [6 empty] | 20 | 2336.9511 | [6 empty] | 20 | 2336.9511 | [6 empty] | 20 | 2336.9511 |  |  |  |  | - | 2336.9511 |  |  |  | - | 2336.9511 |  |  |  | - | 2336.9511 |  |  |  | - | 2336.9511 |  |  |  | Abr | #N/A | Ago | #N/A | Dic | #N/A |  | 0
|  |  | 20 | 2336.9511 | [6 empty] | 20 | 2336.9511 | [6 empty] | 20 | 2336.9511 | [6 empty] | 20 | 2336.9511 |  |  |  |  | - | 2336.9511 |  |  |  | - | 2336.9511 |  |  |  | - | 2336.9511 |  |  |  | - | 2336.9511 |  |  |  | May | #N/A | [5 empty] | 0
|  |  | 20 | 2336.9511 | [6 empty] | 20 | 2336.9511 | [6 empty] | 20 | 2336.9511 | [6 empty] | 20 | 2336.9511 |  |  |  |  | - | 2336.9511 |  |  |  | - | 2336.9511 |  |  |  | - | 2336.9511 |  |  |  | - | 2336.9511 |  |  |  | Jun | #N/A | [5 empty] | 0
|  |  | 20 | 2336.9511 | [6 empty] | 20 | 2336.9511 | [6 empty] | 20 | 2336.9511 | [6 empty] | 20 | 2336.9511 |  |  |  |  | - | 2336.9511 |  |  |  | - | 2336.9511 |  |  |  | - | 2336.9511 |  |  |  | - | 2336.9511 |  |  |  | Jul | #N/A | [5 empty] | 0
|  |  | 20 | 2336.9511 | [6 empty] | 20 | 2336.9511 | [6 empty] | 20 | 2336.9511 | [6 empty] | 20 | 2336.9511 |  |  |  |  | - | 2336.9511 |  |  |  | - | 2336.9511 |  |  |  | - | 2336.9511 |  |  |  | - | 2336.9511 |  |  |  | Ago | #N/A | [5 empty] | 0
|  |  | 20 | 2336.9511 | [6 empty] | 20 | 2336.9511 | [6 empty] | 20 | 2336.9511 | [6 empty] | 20 | 2336.9511 |  |  |  |  | - | 2336.9511 |  |  |  | - | 2336.9511 |  |  |  | - | 2336.9511 |  |  |  | - | 2336.9511 |  |  |  | Sep | #N/A | [5 empty] | 0
|  |  | 20 | 2336.9511 | [6 empty] | 20 | 2336.9511 | [6 empty] | 20 | 2336.9511 | [6 empty] | 20 | 2336.9511 |  |  |  |  | - | 2336.9511 |  |  |  | - | 2336.9511 |  |  |  | - | 2336.9511 |  |  |  | - | 2336.9511 |  |  |  | Oct | #N/A | [5 empty] | 0
|  |  | 20 | 2336.9511 | [6 empty] | 20 | 2336.9511 | [6 empty] | 20 | 2336.9511 | [6 empty] | 20 | 2336.9511 |  |  |  |  | - | 2336.9511 |  |  |  | - | 2336.9511 |  |  |  | - | 2336.9511 |  |  |  | - | 2336.9511 |  |  |  | Nov | #N/A | [5 empty] | 0
|  |  | 20 | 2336.9511 | [6 empty] | 20 | 2336.9511 | [6 empty] | 20 | 2336.9511 | [6 empty] | 20 | 2336.9511 |  |  |  |  | - | 2336.9511 |  |  |  | - | 2336.9511 |  |  |  | - | 2336.9511 |  |  |  | - | 2336.9511 |  |  |  | Dic | #N/A | [5 empty] | 0
|  |  | 20 | 2336.9511 | [6 empty] | 20 | 2336.9511 | [6 empty] | 20 | 2336.9511 | [6 empty] | 20 | 2336.9511 |  |  |  |  | - | 2336.9511 |  |  |  | - | 2336.9511 |  |  |  | - | 2336.9511 |  |  |  | - | 2336.9511
|  |  | 20 | 2336.9511 | [6 empty] | 20 | 2336.9511 | [6 empty] | 20 | 2336.9511 | [6 empty] | 20 | 2336.9511 |  |  |  |  | - | 2336.9511 |  |  |  | - | 2336.9511 |  |  |  | - | 2336.9511 |  |  |  | - | 2336.9511
|  |  | 20 | 2336.9511 | [6 empty] | 20 | 2336.9511 | [6 empty] | 20 | 2336.9511 | [6 empty] | 20 | 2336.9511 |  |  |  |  | - | 2336.9511 |  |  |  | - | 2336.9511 |  |  |  | - | 2336.9511 |  |  |  | - | 2336.9511
| 0.04 |  | 20 | 2336.9511 | - | - | 1285.3231 |  | 0.04 |  | 20 | 2336.9511 | - | - | 1285.3231 |  | 0.04 |  | 20 | 2336.9511 | - | - | 1285.3231 |  | 0.04 |  | 20 | 2336.9511 | - | - | 1285.3231 |  | Superficie exterior del cerramiento/Aire exterior | 2336.9511 | 1285.3231 |  | 0 | Superficie exterior del cerramiento/Aire exterior | 2336.9511 | 1285.3231 |  | 0 | Superficie exterior del cerramiento/Aire exterior | 2336.9511 | 1285.3231 |  | 0 | Superficie exterior del cerramiento/Aire exterior | 2336.9511 | 1285.3231 |  | 0
[8 empty] | 0 | [7 empty] | 0 | [7 empty] | 0 | [7 empty] | 0 |  |  |  | 0 |  |  |  |  | 0 |  |  |  |  | 0 |  |  |  |  | 0
| Febrero | #N/A | #N/A | #N/A | #N/A | #N/A | 0.55 |  | Mayo | #N/A | #N/A | #N/A | #N/A | #N/A | 0.55 |  | Agosto | #N/A | #N/A | #N/A | #N/A | #N/A | 0.55 |  | Noviembre | #N/A | #N/A | #N/A | #N/A | #N/A | 0.55 |  |  | Feb |  |  |  |  | May |  |  |  |  | Ago |  |  |  |  | Nov | [8 empty] | Diciembre
| Rn [m2 K/w] | ∆θn (ºC) | θn (ºC) | Psn (Pa) | Sdn (m) | ∆Pn (Pa) | Pn (Pa) | Condensación | Rn [m2 K/w] | ∆θn (ºC) | θn (ºC) | Psn (Pa) | Sdn (m) | ∆Pn (Pa) | Pn (Pa) | Condensación | Rn [m2 K/w] | ∆θn (ºC) | θn (ºC) | Psn (Pa) | Sdn (m) | ∆Pn (Pa) | Pn (Pa) | Condensación | Rn [m2 K/w] | ∆θn (ºC) | θn (ºC) | Psn (Pa) | Sdn (m) | ∆Pn (Pa) | Pn (Pa) | Condensación | Composición del cerramiento | Psn (Pa) | Pn (Pa) | Cond. | Pn-Psn | Composición del cerramiento | Psn (Pa) | Pn (Pa) | Cond. | Pn-Psn | Composición del cerramiento | Psn (Pa) | Pn (Pa) | Cond. | Pn-Psn | Composición del cerramiento | Psn (Pa) | Pn (Pa) | Cond. | Pn-Psn | e | Ps | Pv |  |  | Psn (Pa) | Pn (Pa)
| - | - | 20 | 2336.9511 | - | - | 1285.3231 |  | - | - | 20 | 2336.9511 | - | - | 1285.3231 |  | - | - | 20 | 2336.9511 | - | - | 1285.3231 |  | - | - | 20 | 2336.9511 | - | - | 1285.3231 |  | Aire interior | 2336.9511 | 1285.3231 |  |  | Aire interior | 2336.9511 | 1285.3231 |  |  | Aire interior | 2336.9511 | 1285.3231 |  |  | Aire interior | 2336.9511 | 1285.3231 |  |  | -0.03 | 2336.9511 | 1285.3231 |  |  | 2336.9511 | 1285.3231
| 0.13 | 0 | 20 | 2336.9511 | - | - | 1285.3231 | No | 0.13 | 0 | 20 | 2336.9511 | - | - | 1285.3231 | No | 0.13 | 0 | 20 | 2336.9511 | - | - | 1285.3231 | No | 0.13 | 0 | 20 | 2336.9511 | - | - | 1285.3231 | No | Superficie interior del cerramiento | 2336.9511 | 1285.3231 |  |  | Superficie interior del cerramiento | 2336.9511 | 1285.3231 |  |  | Superficie interior del cerramiento | 2336.9511 | 1285.3231 |  |  | Superficie interior del cerramiento | 2336.9511 | 1285.3231 |  |  | 0 | 2336.9511 | 1285.3231 |  |  | 2336.9511 | 1285.3231
|  |  | 20 | 2336.9511 | [6 empty] | 20 | 2336.9511 | [6 empty] | 20 | 2336.9511 | [6 empty] | 20 | 2336.9511 |  |  |  |  | - | 2336.9511 |  |  |  | - | 2336.9511 |  |  |  | - | 2336.9511 |  |  |  | - | 2336.9511 |  |  |  | 0 | 2336.9511 | 1285.3231 |  |  | 2336.9511
|  |  | 20 | 2336.9511 | [6 empty] | 20 | 2336.9511 | [6 empty] | 20 | 2336.9511 | [6 empty] | 20 | 2336.9511 |  |  |  |  | - | 2336.9511 |  |  | #VALUE! | - | 2336.9511 |  |  |  | - | 2336.9511 |  |  |  | - | 2336.9511 |  |  |  | 0 | 2336.9511 | 1285.3231 |  |  | 2336.9511
|  |  | 20 | 2336.9511 | [6 empty] | 20 | 2336.9511 | [6 empty] | 20 | 2336.9511 | [6 empty] | 20 | 2336.9511 |  |  |  |  | - | 2336.9511 |  |  |  | - | 2336.9511 |  |  |  | - | 2336.9511 |  |  |  | - | 2336.9511 |  |  |  | 0 | 2336.9511 | 1285.3231 |  |  | 2336.9511
|  |  | 20 | 2336.9511 | [6 empty] | 20 | 2336.9511 | [6 empty] | 20 | 2336.9511 | [6 empty] | 20 | 2336.9511 |  |  |  |  | - | 2336.9511 |  |  |  | - | 2336.9511 |  |  |  | - | 2336.9511 |  |  |  | - | 2336.9511 |  |  |  | 0 | 2336.9511 | 1285.3231 |  |  | 2336.9511
|  |  | 20 | 2336.9511 | [6 empty] | 20 | 2336.9511 | [6 empty] | 20 | 2336.9511 | [6 empty] | 20 | 2336.9511 |  |  |  |  | - | 2336.9511 |  |  |  | - | 2336.9511 |  |  |  | - | 2336.9511 |  |  |  | - | 2336.9511 |  |  |  | 0 | 2336.9511 | 1285.3231 |  |  | 2336.9511
|  |  | 20 | 2336.9511 | [6 empty] | 20 | 2336.9511 | [6 empty] | 20 | 2336.9511 | [6 empty] | 20 | 2336.9511 |  |  |  |  | - | 2336.9511 |  |  |  | - | 2336.9511 |  |  |  | - | 2336.9511 |  |  |  | - | 2336.9511 |  |  |  | 0 | 2336.9511 | 1285.3231 |  |  | 2336.9511
|  |  | 20 | 2336.9511 | [6 empty] | 20 | 2336.9511 | [6 empty] | 20 | 2336.9511 | [6 empty] | 20 | 2336.9511 |  |  |  |  | - | 2336.9511 |  |  |  | - | 2336.9511 |  |  |  | - | 2336.9511 |  |  |  | - | 2336.9511 |  |  |  | 0 | 2336.9511 | 1285.3231 |  |  | 2336.9511
|  |  | 20 | 2336.9511 | [6 empty] | 20 | 2336.9511 | [6 empty] | 20 | 2336.9511 | [6 empty] | 20 | 2336.9511 |  |  |  |  | - | 2336.9511 |  |  |  | - | 2336.9511 |  |  |  | - | 2336.9511 |  |  |  | - | 2336.9511 |  |  |  | 0 | 2336.9511 | 1285.3231 |  |  | 2336.9511
|  |  | 20 | 2336.9511 | [6 empty] | 20 | 2336.9511 | [6 empty] | 20 | 2336.9511 | [6 empty] | 20 | 2336.9511 |  |  |  |  | - | 2336.9511 |  |  |  | - | 2336.9511 |  |  |  | - | 2336.9511 |  |  |  | - | 2336.9511 |  |  |  | 0 | 2336.9511 | 1285.3231 |  |  | 2336.9511
|  |  | 20 | 2336.9511 | [6 empty] | 20 | 2336.9511 | [6 empty] | 20 | 2336.9511 | [6 empty] | 20 | 2336.9511 |  |  |  |  | - | 2336.9511 |  |  |  | - | 2336.9511 |  |  |  | - | 2336.9511 |  |  |  | - | 2336.9511 |  |  |  | 0 | 2336.9511 | 1285.3231 |  |  | 2336.9511
|  |  | 20 | 2336.9511 | [6 empty] | 20 | 2336.9511 | [6 empty] | 20 | 2336.9511 | [6 empty] | 20 | 2336.9511 |  |  |  |  | - | 2336.9511 |  |  |  | - | 2336.9511 |  |  |  | - | 2336.9511 |  |  |  | - | 2336.9511 |  |  |  | 0 | 2336.9511 | 1285.3231 |  |  | 2336.9511
|  |  | 20 | 2336.9511 | [6 empty] | 20 | 2336.9511 | [6 empty] | 20 | 2336.9511 | [6 empty] | 20 | 2336.9511 |  |  |  |  | - | 2336.9511 |  |  |  | - | 2336.9511 |  |  |  | - | 2336.9511 |  |  |  | - | 2336.9511 |  |  |  | 0 | 2336.9511 | 1285.3231 |  |  | 2336.9511
| 0.04 |  | 20 | 2336.9511 | - | - | 1285.3231 |  | 0.04 |  | 20 | 2336.9511 | - | - | 1285.3231 |  | 0.04 |  | 20 | 2336.9511 | - | - | 1285.3231 |  | 0.04 |  | 20 | 2336.9511 | - | - | 1285.3231 |  | Superficie exterior del cerramiento/Aire exterior | 2336.9511 | 1285.3231 |  | #VALUE! | Superficie exterior del cerramiento/Aire exterior | 2336.9511 | 1285.3231 |  | 0 | Superficie exterior del cerramiento/Aire exterior | 2336.9511 | 1285.3231 |  | 0 | Superficie exterior del cerramiento/Aire exterior | 2336.9511 | 1285.3231 |  | 0 | 0.03 | 2336.9511 | 1285.3231 |  |  | 2336.9511 | 1285.3231
[8 empty] | 0 | [7 empty] | 0 | [7 empty] | 0 | [7 empty] | 0 |  |  |  | 0 |  |  |  |  | 0 |  |  |  |  | 0 |  |  |  |  | 0
| Marzo | #N/A | #N/A | #N/A | #N/A | #N/A | 0.55 |  | Junio | #N/A | #N/A | #N/A | #N/A | #N/A | 0.55 |  | Septiembre | #N/A | #N/A | #N/A | #N/A | #N/A | 0.55 |  | Diciembre | #N/A | #N/A | #N/A | #N/A | #N/A | 0.55 |  |  | Mar |  |  |  |  | Jun |  |  |  |  | Sep |  |  |  |  | Dic
| Rn [m2 K/w] | ∆θn (ºC) | θn (ºC) | Psn (Pa) | Sdn (m) | ∆Pn (Pa) | Pn (Pa) | Condensación | Rn [m2 K/w] | ∆θn (ºC) | θn (ºC) | Psn (Pa) | Sdn (m) | ∆Pn (Pa) | Pn (Pa) | Condensación | Rn [m2 K/w] | ∆θn (ºC) | θn (ºC) | Psn (Pa) | Sdn (m) | ∆Pn (Pa) | Pn (Pa) | Condensación | Rn [m2 K/w] | ∆θn (ºC) | θn (ºC) | Psn (Pa) | Sdn (m) | ∆Pn (Pa) | Pn (Pa) | Condensación | Composición del cerramiento | Psn (Pa) | Pn (Pa) | Cond. | Pn-Psn | Composición del cerramiento | Psn (Pa) | Pn (Pa) | Cond. | Pn-Psn | Composición del cerramiento | Psn (Pa) | Pn (Pa) | Cond. | Pn-Psn | Composición del cerramiento | Psn (Pa) | Pn (Pa) | Cond. | Pn-Psn
| - | - | 20 | 2336.9511 | - | - | 1285.3231 |  | - | - | 20 | 2336.9511 | - | - | 1285.3231 |  | - | - | 20 | 2336.9511 | - | - | 1285.3231 |  | - | - | 20 | 2336.9511 | - | - | 1285.3231 |  | Aire interior | 2336.9511 | 1285.3231 |  |  | Aire interior | 2336.9511 | 1285.3231 |  |  | Aire interior | 2336.9511 | 1285.3231 |  |  | Aire interior | 2336.9511 | 1285.3231
| 0.13 | 0 | 20 | 2336.9511 | - | - | 1285.3231 | No | 0.13 | 0 | 20 | 2336.9511 | - | - | 1285.3231 | No | 0.13 | 0 | 20 | 2336.9511 | - | - | 1285.3231 | No | 0.13 | 0 | 20 | 2336.9511 | - | - | 1285.3231 | No | Superficie interior del cerramiento | 2336.9511 | 1285.3231 |  |  | Superficie interior del cerramiento | 2336.9511 | 1285.3231 |  |  | Superficie interior del cerramiento | 2336.9511 | 1285.3231 |  |  | Superficie interior del cerramiento | 2336.9511 | 1285.3231
|  |  | 20 | 2336.9511 | [6 empty] | 20 | 2336.9511 | [6 empty] | 20 | 2336.9511 | [6 empty] | 20 | 2336.9511 |  |  |  |  | - | 2336.9511 |  |  |  | - | 2336.9511 |  |  |  | - | 2336.9511 |  |  |  | - | 2336.9511
|  |  | 20 | 2336.9511 | [6 empty] | 20 | 2336.9511 | [6 empty] | 20 | 2336.9511 | [6 empty] | 20 | 2336.9511 |  |  |  |  | - | 2336.9511 |  |  |  | - | 2336.9511 |  |  |  | - | 2336.9511 |  |  |  | - | 2336.9511
|  |  | 20 | 2336.9511 | [6 empty] | 20 | 2336.9511 | [6 empty] | 20 | 2336.9511 | [6 empty] | 20 | 2336.9511 |  |  |  |  | - | 2336.9511 |  |  |  | - | 2336.9511 |  |  |  | - | 2336.9511 |  |  |  | - | 2336.9511
|  |  | 20 | 2336.9511 | [6 empty] | 20 | 2336.9511 | [6 empty] | 20 | 2336.9511 | [6 empty] | 20 | 2336.9511 |  |  |  |  | - | 2336.9511 |  |  |  | - | 2336.9511 |  |  |  | - | 2336.9511 |  |  |  | - | 2336.9511
|  |  | 20 | 2336.9511 | [6 empty] | 20 | 2336.9511 | [6 empty] | 20 | 2336.9511 | [6 empty] | 20 | 2336.9511 |  |  |  |  | - | 2336.9511 |  |  |  | - | 2336.9511 |  |  |  | - | 2336.9511 |  |  |  | - | 2336.9511
|  |  | 20 | 2336.9511 | [6 empty] | 20 | 2336.9511 | [6 empty] | 20 | 2336.9511 | [6 empty] | 20 | 2336.9511 |  |  |  |  | - | 2336.9511 |  |  |  | - | 2336.9511 |  |  |  | - | 2336.9511 |  |  |  | - | 2336.9511
|  |  | 20 | 2336.9511 | [6 empty] | 20 | 2336.9511 | [6 empty] | 20 | 2336.9511 | [6 empty] | 20 | 2336.9511 |  |  |  |  | - | 2336.9511 |  |  |  | - | 2336.9511 |  |  |  | - | 2336.9511 |  |  |  | - | 2336.9511
|  |  | 20 | 2336.9511 | [6 empty] | 20 | 2336.9511 | [6 empty] | 20 | 2336.9511 | [6 empty] | 20 | 2336.9511 |  |  |  |  | - | 2336.9511 |  |  |  | - | 2336.9511 |  |  |  | - | 2336.9511 |  |  |  | - | 2336.9511
|  |  | 20 | 2336.9511 | [6 empty] | 20 | 2336.9511 | [6 empty] | 20 | 2336.9511 | [6 empty] | 20 | 2336.9511 |  |  |  |  | - | 2336.9511 |  |  |  | - | 2336.9511 |  |  |  | - | 2336.9511 |  |  |  | - | 2336.9511
|  |  | 20 | 2336.9511 | [6 empty] | 20 | 2336.9511 | [6 empty] | 20 | 2336.9511 | [6 empty] | 20 | 2336.9511 |  |  |  |  | - | 2336.9511 |  |  |  | - | 2336.9511 |  |  |  | - | 2336.9511 |  |  |  | - | 2336.9511
|  |  | 20 | 2336.9511 | [6 empty] | 20 | 2336.9511 | [6 empty] | 20 | 2336.9511 | [6 empty] | 20 | 2336.9511 |  |  |  |  | - | 2336.9511 |  |  |  | - | 2336.9511 |  |  |  | - | 2336.9511 |  |  |  | - | 2336.9511
|  |  | 20 | 2336.9511 | [6 empty] | 20 | 2336.9511 | [6 empty] | 20 | 2336.9511 | [6 empty] | 20 | 2336.9511 |  |  |  |  | - | 2336.9511 |  |  |  | - | 2336.9511 |  |  |  | - | 2336.9511 |  |  |  | - | 2336.9511
| 0.04 |  | 20 | 2336.9511 | - | - | 1285.3231 |  | 0.04 |  | 20 | 2336.9511 | - | - | 1285.3231 |  | 0.04 |  | 20 | 2336.9511 | - | - | 1285.3231 |  | 0.04 |  | 20 | 2336.9511 | - | - | 1285.3231 |  | Superficie exterior del cerramiento/Aire exterior | 2336.9511 | 1285.3231 |  | 0 | Superficie exterior del cerramiento/Aire exterior | 2336.9511 | 1285.3231 |  | 0 | Superficie exterior del cerramiento/Aire exterior | 2336.9511 | 1285.3231 |  | 0 | Superficie exterior del cerramiento/Aire exterior | 2336.9511 | 1285.3231 |  | 0
[8 empty] | 0 | [7 empty] | 0 | [7 empty] | 0 | [7 empty] | 0 |  |  |  | 0 |  |  |  |  | 0 |  |  |  |  | 0 |  |  |  |  | 0

## Carp_ext
[30 empty] | una cara revestida emis. norm. |  |  |  | 2 c. s. rev. |  | Revestimiento
|  | TIPO | MARCO DEL HUECO DE FACHADA | COLOR | VIDRIO DEL HUECO DE FACHADA | PERM. | UHV | UHM | FM | FS | UH | FH | ÁREA | Calculo | HE1 |  | Máx Vid H | Máx Marc H | Máx Huec H |  |  |  | FM | UH Y UV | RT |  |  | U EXT | e (cm) | 0.1 | 0.2 | 0.4 | 0.8 | 0.89 |  | 1 cara revestida con una capa de emisividad normal 0,1 | 0.1 |  | TIPO DE HUECO | MARCO (Material y características) | COLOR | VIDRIO (Composición y características) | FM | FS | ÁREA (m²) |  | Copiar de | Copiar en | Tipo | Marco | Color | Vidrio | FM | FS
| N |  | - |  | - | 0 | 0 | 0 |  |  | 0 |  |  | 0 | 0 |  | 0 | 0 | 0 | [8 empty] | #VALUE! | 0.6 | 0.211 | 0.19 | 0.163 | 0.132 | 0.127 |  | 1 cara revestida con una capa de emisividad normal 0,2 | 0.2 | N | 0 | - | ............. | - | 0 | ...... | 0 | 8 | FALSE | FALSE
|  |  | - |  | - | 0 | 0 | 0 |  |  | 0 |  |  | 0 | 0 | N | Máx Vid L | Máx Marc L | Máx Huec L | [8 empty] | U INT | 0.9 | 0.298 | 0.259 | 0.211 | 0.162 | 0.154 |  | 1 cara revestida con una capa de emisividad normal 0,4 | 0.4 |  | 0 | - | ............. | - | 0 | ...... | 0 | 9 | FALSE | FALSE
|  |  | - | 0 | - | 0 | 0 | 0 |  |  | 0 |  |  | 0 | 0 | 0 | 0 | 0 | 0 | [8 empty] | #VALUE! | 1.2 | 0.376 | 0.316 | 0.247 | 0.182 | 0.173 |  | 1 cara revestida con una capa de emisividad normal 0,8 | 0.8 |  | 0 | - | ............. | - | 0 | ...... | 0 | 10 | FALSE | FALSE
| E |  | - |  | - | 0 | 0 | 0 |  |  | 0 | 0 |  | 0 | 0 |  | Máx Vid | Máx Marc | Máx Huec | [9 empty] | 1.5 | 0.446 | 0.363 | 0.276 | 0.197 | 0.186 |  | 2 caras sin revestir | 0.89 | E | 0 | - | 0 | - | 0 | 0 | 0 | 11 | FALSE | FALSE
|  |  | - |  | - | 0 | 0 | 0 |  |  | 0 | 0 |  | 0 | 0 |  | 0 | 0 | 0 | Ahora se promedian vidrio y marco | [8 empty] | 5 | 0.406 | 0.335 | 0.26 | 0.189 | 0.179 |  |  |  |  | 0 | - | 0 | - | 0 | 0 | 0 | 12 | FALSE | FALSE
|  |  | - |  | - | 0 | 0 | 0 |  |  | 0 | 0 |  | 0 | 0 | [6 empty] | Espesor cámara de aire |  |  | 0 |  | Transmit. hueco |  | 10 | 0.376 | 0.315 | 0.247 | 0.182 | 0.173 |  |  | #N/A |  | 0 | - | 0 | - | 0 | 0 | 0 | 13 | FALSE | FALSE
|  |  | - |  | - | 0 | 0 | 0 |  |  | 0 | 0 |  | 0 | 0 | E | Area total = | 0 | m2 |  |  | Persiana de oscurecimiento total exterior | 0 |  | 0 |  |  |  | 30 | 0.333 | 0.284 | 0.228 | 0.171 | 0.163 |  |  |  |  | 0 | - | 0 | - | 0 | 0 | 0 | 14 | FALSE | FALSE
|  |  | - |  | - | 0 | 0 | 0 |  |  | 0 | 0 |  | 0 | 0 | 0 | [7 empty] | 4 | 0 |  |  | Doble carpintería | [10 empty] | 0 | - | 0 | - | 0 | 0 | 0 | 15 | FALSE | FALSE
| O |  | - |  | - | 0 | 0 | 0 |  |  | 0 | 0 |  | 0 | 0 | [13 empty] | 0 |  |  |  |  | 0.1 | 2 |  |  | O | 0 | - | 0 | - | 0 | 0 | 0 | 16 | FALSE | FALSE
|  |  | - |  | - | 0 | 0 | 0 |  |  | 0 | 0 |  | 0 | 0 | [18 empty] | 0.2 | 3 |  |  |  | 0 | - | 0 | - | 0 | 0 | 0 | 17 | FALSE | FALSE
|  |  | - |  | - | 0 | 0 | 0 |  |  | 0 | 0 |  | 0 | 0 | [14 empty] | #N/A |  |  |  | 0.4 | 4 |  |  |  | 0 | - | 0 | - | 0 | 0 | 0 | 18 | FALSE | FALSE
|  |  | - |  | - | 0 | 0 | 0 |  |  | 0 | 0 |  | 0 | 0 | O | [12 empty] | #N/A | #N/A |  |  |  | 0.8 | 5 |  |  |  | 0 | - | 0 | - | 0 | 0 | 0 | 19 | FALSE | FALSE
|  |  | - |  | - | 0 | 0 | 0 |  |  | 0 | 0 |  | 0 | 0 | 0 | [12 empty] | 0 | #N/A |  |  |  | 0.89 | 6 |  |  |  | 0 | - | 0 | - | 0 | 0 | 0 | 20 | FALSE | FALSE
| S |  | - |  | - | 0 | 0 | 0 |  |  | 0 | 0 |  | 0 | 0 | [6 empty] | Superficie total del hueco | [6 empty] | #N/A | #N/A | [7 empty] | S | 0 | - | 0 | - | 0 | 0 | 0 | 21 | FALSE | FALSE
|  |  | - |  | - | 0 | 0 | 0 |  |  | 0 | 0 |  | 0 | 0 | [6 empty] | Superficie del vidrio | [12 empty] | #N/A |  |  |  | 0 | - | 0 | - | 0 | 0 | 0 | 22 | FALSE | FALSE
|  |  | - |  | - | 0 | 0 | 0 |  |  | 0 | 0 |  | 0 | 0 | [6 empty] | Factor de hueco ocupada por el marco | 0 | [15 empty] | 0 | - | 0 | - | 0 | 0 | 0 | 23 | FALSE | FALSE
|  |  | - |  | - | 0 | 0 | 0 |  |  | 0 | 0 |  | 0 | 0 | S | [6 empty] | Tipo | SH | SV | FM | [12 empty] | 0 | - | 0 | - | 0 | 0 | 0 | 24 | FALSE | FALSE
|  |  | - |  | - | 0 | 0 | 0 |  |  | 0 | 0 |  | 0 | 0 | 0 | [11 empty] | Doble vidrio | Vidrio // | [9 empty] | 0 | - | 0 | - | 0 | 0 | 0 | 25 | FALSE | FALSE
| SE |  | - |  | - | 0 | 0 | 0 |  |  | 0 | 0 |  | 0 | 0 | [22 empty] | SE | 0 | - | 0 | - | 0 | 0 | 0 | 26 | FALSE | FALSE
|  |  | - |  | - | 0 | 0 | 0 |  |  | 0 | 0 |  | 0 | 0 | [13 empty] | 0 | [7 empty] | #N/A |  | 0 | - | 0 | - | 0 | 0 | 0 | 27 | FALSE | FALSE
|  |  | - |  | - | 0 | 0 | 0 |  |  | 0 | 0 |  | 0 | 0 | [23 empty] | 0 | - | 0 | - | 0 | 0 | 0 | 28 | FALSE | FALSE
|  |  | - |  | - | 0 | 0 | 0 |  |  | 0 | 0 |  | 0 | 0 | SE | [13 empty] | #N/A |  |  |  | 0.1 | 2 |  |  |  | 0 | - | 0 | - | 0 | 0 | 0 | 29 | FALSE | FALSE
|  |  | - |  | - | 0 | 0 | 0 |  |  | 0 | 0 |  | 0 | 0 | 0 | [12 empty] | #N/A | #N/A |  |  |  | 0.2 | 3 |  |  |  | 0 | - | 0 | - | 0 | 0 | 0 | 30 | FALSE | FALSE
| SO |  | - |  | - | 0 | 0 | 0 |  |  | 0 | 0 |  | 0 | 0 | [13 empty] | 0 | #N/A |  |  |  | 0.4 | 4 |  |  | SO | 0 | - | 0 | - | 0 | 0 | 0 | 31 | FALSE | FALSE
|  |  | - |  | - | 0 | 0 | 0 |  |  | 0 | 0 |  | 0 | 0 | [13 empty] | #N/A | #N/A |  |  |  | 0.8 | 5 |  |  |  | 0 | - | 0 | - | 0 | 0 | 0 | 32 | FALSE | FALSE
|  |  | - |  | - | 0 | 0 | 0 |  |  | 0 | 0 |  | 0 | 0 | [18 empty] | 0.89 | 6 |  |  |  | 0 | - | 0 | - | 0 | 0 | 0 | 33 | FALSE | FALSE
|  |  | - |  | - | 0 | 0 | 0 |  |  | 0 | 0 |  | 0 | 0 | SO | [12 empty] | eve | evi | [8 empty] | 0 | - | 0 | - | 0 | 0 | 0 | 34 | FALSE | FALSE
|  |  | - |  | - | 0 | 0 | 0 |  |  | 0 | 0 |  | 0 | 0 | 0 | [18 empty] | #N/A |  |  |  | 0 | - | 0 | - | 0 | 0 | 0 | 35 | FALSE | FALSE
[14 empty] | 0 | 0 | [13 empty] | Uvv | Uvh | [14 empty] | 0 |  | 0
| TIPO |  | MARCO DEL LUCERNARIO DE CUBIERTA | COLOR | VIDRIO DEL LUCERNARIO DE CUBIERTA | PERM. | UHV | UHM | FM | FS | UH | FH | ÁREA
|  |  | - |  | - | 0 | 0 | 0 |  |  | 0 | 0 |  |  |  |  | Cálculo | HE1 | Transmisión
|  |  | - |  | - | 0 | 0 | 0 |  |  | 0 | 0 |  |  |  |  | 0 | 0 | Vatios |  | kW/h
|  |  | - |  | - | 0 | 0 | 0 |  |  | 0 | 0 |  |  |  |  | 31 | 0 | 20 |  | 0 | 0
[17 empty] | 29 | 0 | 20 |  | 0 | 0
[17 empty] | 31 | 0 | 20 |  | 0 | 0
|  |  | Umed hueco, N: |  | Huecos, E-O: | [11 empty] | 30 | 0 | 20 |  | 0 | 0
|  |  | Umed hueco, E-O: |  | Huecos, S: | [11 empty] | 31 | 0 | 20 |  | 0 | 0
1 |  |  | Umed hueco, S: |  | Huecos, SE-SO: | [11 empty] | 31 | 0 | 20 |  | 0 | 0
1 |  |  | Umed hueco, SE-SO: |  | Lucernarios: | [11 empty] | 30 | 0 | 20 |  | 0 | 0
1 | [16 empty] | 31 | 0 | 20 |  | 0 | 0
1 | [20 empty] | 0 | 0
1 | [18 empty] | Porcentaje |  | 0%
1
[19 empty] | Proyecto |  | HE1
1 | [16 empty] | 31 | 0 | #VALUE! |  | #VALUE!
1 | [16 empty] | 29 | 0 | #VALUE! |  | #VALUE!
1 | [16 empty] | 31 | 0 | #VALUE! |  | #VALUE!
1 | [16 empty] | 30 | 0 | #VALUE! |  | #VALUE!
1 | [16 empty] | 31 | 0 | #VALUE! |  | #VALUE!
1 | [16 empty] | 31 | 0 | #VALUE! |  | #VALUE!
[17 empty] | 30 | 0 | #VALUE! |  | #VALUE!
[17 empty] | 31 | 0 | #VALUE! |  | #VALUE!
[19 empty] | 0 |  | 0
Note on G7: Permeabilidad al aire m3/h m2 a 100 Pa Valores máximos: Zonas A y B: 50 m3/h m2 (clases 1 a 4) Zonas C, D y E: 27 m3/h m2 (clases 2 a 4)
Note on H7: Transmitancia térmica de la parte semitransparente
Note on I7: Transmitancia térmica del marco
Note on J7: Fracción de hueco ocupada por el marco (en tanto por uno)
Note on K7: Factor de sombra (abrir tablas con el botón del mismo nombre)
Note on L7: Transmitan- cia térmica del hueco
Note on M7: Factor solar modifi-cado
Note on G37: Permeabilidad al aire m3/h m2 a 100 Pa Valores máximos: Zonas A y B: 50 m3/h m2 (clases 1 a 4) Zonas C, D y E: 27 m3/h m2 (clases 2 a 4)
Note on H37: Transmitancia térmica de la parte semitransparente
Note on I37: Transmitancia térmica del marco
Note on J37: Fracción de hueco ocupada por el marco (en tanto por uno)
Note on K37: Factor de sombra (abrir tablas con el botón del mismo nombre)
Note on L37: Transmitan- cia térmica del hueco
Note on M37: Factor solar modifi-cado
Marcos
Vidrios
, 28 abril 2026
El
HUECOS DE FACHADA Y LUCERNARIOS
Valores límite Umed (W/m2 K)
Valores límite factor solar modif.
Valores límite de U máx (W/m2 K)

## GRAFICO
[12 empty] | Hr en hojas cerr. Vertical |  |  | Hr en hojas horizontal
[12 empty] | Nombre | x | y | x | y
[13 empty] | 0 | 35 | 35 | 0
[13 empty] | 0 | 35 | 35 | 0
[13 empty] | 0 | 35 | 35 | 0
[13 empty] | 0 | 35 | 35 | 0
[13 empty] | 0 | 35 | 35 | 0
[13 empty] | 0 | 35 | 35 | 0
[13 empty] | 0 | 35 | 35 | 0
[13 empty] | 0 | 35 | 35 | 0
[13 empty] | 0 | 35 | 35 | 0
[13 empty] | 0 | 35 | 35 | 0
[13 empty] | 0 | 35 | 35 | 0
0
CAPAS
0
2
0 | Cerramiento
0 | 0
Condiciones de cálculo
Ambiente exterior
| Localidad: |  | Capital: ; Localidad: , Altitud: m.s.n.m. (Zona climática )
| Temperatura exterior: |  | 0 | [ºC] (mes de enero)
| Humedad relativa exterior: |  | 95% | (mes de enero)
Ambiente interior
| Temperatura interior: |  | 20 | [ºC]
| Humedad relativa interior: |  | 55%
| Resist. superficial interior: |  | 0.13 | [m2 K/w]
| Resist. superficial exterior: |  | 0.04 | [m2 K/w]
| Composición del cerramiento del interior al exterior (espesor total): | [5 empty] | 0 | [m]
|  | Material |  |  |  | Espesor [m] | λ [w/mK] | μ [Adim.] | Rn [m2K/w] | Sdn [m]
|  | - - |  |  |  | 0 | 0 | 0 | 0 | 0 | 0
|  | - - |  |  |  | 0 | 0 | 0 | 0 | 0 | 0
|  | - - |  |  |  | 0 | 0 | 0 | 0 | 0 | 0
|  | - - |  |  |  | 0 | 0 | 0 | 0 | 0 | 0
|  | - - |  |  |  | 0 | 0 | 0 | 0 | 0 | 0
|  | - - |  |  |  | 0 | 0 | 0 | 0 | 0 | 0
|  | - - |  |  |  | 0 | - | 0 | 0 | 0 | 0
|  | - - |  |  |  | 0 | 0 | 0 | 0 | 0 | 0
|  | - - |  |  |  | 0 | 0 | 0 | 0 | 0 | 0
|  | - - |  |  |  | 0 | 0 | 0 | 0 | 0 | 0
|  | - - |  |  |  | 0 | 0 | 0 | 0 | 0 | 0
|  | - - |  |  |  | 0 | 0 | 0 | 0 | 0 | 0
Resultados
| R. térmica RT |  | [m2 K/w]
| T. term. UT | 0 | [w/m2 K] | Ulím HE1: | 0
| R. vapor SdT | 0 | [m]
| Factor fRsi | Sin datos
| Factor fRsi mín | 0.704
| Cond. superf.: | No existe RIESGO DE FORMACIÓN DE MOHO fRsi > fRsi, mín
| Cond. interst.: | No se produce CONDENSACIÓN INTERSTICIAL en el cerramiento
Lugo, 28 abril 2026
El arquitecto técnico
José M. Grandío Rodríguez
Advertencia

## GRAFICO (2)
[13 empty] | Pv | Psat
[13 empty] | 0 | 0 | 0
[13 empty] | 0 | 0 | 0
[13 empty] | 0 | 0 | 0
[13 empty] | 0 | 0 | 0
[13 empty] | 0 | 0 | 0
[13 empty] | 0 | 0 | 0
[13 empty] | 0 | 0 | 0
[13 empty] | 0 | 0 | 0
[13 empty] | 0 | 0 | 0
[13 empty] | 0 | 0 | 0
[13 empty] | 0 | 0 | 0
[13 empty] | 0 | 0 | 0
[13 empty] | 0 | 0 | 0
[13 empty] | 0 | 0 | 0
[13 empty] | 0 | 0 | 0
2
0 | Cerramiento
0 | ¿Cerramiento?
Condiciones de cálculo
Ambiente exterior
| Localidad: |  | Capital: ; Localidad: , Altitud: m.s.n.m. (Zona climática )
| Temperatura exterior: |  | 0 | [ºC] (mes de enero)
| Humedad relativa exterior: |  | 95% | (mes de enero)
Ambiente interior
| Temperatura interior: |  | 20 | [ºC]
| Humedad relativa interior: |  | 55%
| Resist. superficial interior: |  | 0.13 | [m2 K/w] | - Tipo de cerramiento: MURO
| Resist. superficial exterior: |  | 0.04 | [m2 K/w]
| COMPOSICIÓN DEL CERRAMIENTO (espesor total 0 m) |  |  |  | PRESIÓN DE SATURACIÓN |  |  |  | PRESIÓN DE VAPOR
| Material (de interior a exterior) |  |  | e [m] | λ [w/mK] | Rn [m2K/w] | θ [ºC] | Psat [Pa] | μ [Adim.] | Sdn [m] | Pv [Pa]
| - Aire interior |  |  | - | - | - | 0 | 0 | - | - | 0 | -
| - Superficie interior del cerramiento |  |  | - | - | 0.13 | 0 | 0 | - | - | 0 | -
| - - |  |  | 0 | 0 | 0 | 0 | 0 | 0 | 0 | 0 | 0
| - - |  |  | 0 | 0 | 0 | 0 | 0 | 0 | 0 | 0 | 0
| - - |  |  | 0 | 0 | 0 | 0 | 0 | 0 | 0 | 0 | 0
| - - |  |  | 0 | 0 | 0 | 0 | 0 | 0 | 0 | 0 | 0
| - - |  |  | 0 | 0 | 0 | 0 | 0 | 0 | 0 | 0 | 0
| - - |  |  | 0 | 0 | 0 | 0 | 0 | 0 | 0 | 0 | 0
| - - |  |  | 0 | - | 0 | 0 | 0 | 0 | 0 | 0 | 0
| - - |  |  | 0 | 0 | 0 | 0 | 0 | 0 | 0 | 0 | 0
| - - |  |  | 0 | 0 | 0 | 0 | 0 | 0 | 0 | 0 | 0
| - - |  |  | 0 | 0 | 0 | 0 | 0 | 0 | 0 | 0 | 0
| - - |  |  | 0 | 0 | 0 | 0 | 0 | 0 | 0 | 0 | 0
| - - |  |  | 0 | 0 | 0 | 0 | 0 | 0 | 0 | 0 | 0
| - Superficie exterior del cerramiento/Aire exterior |  |  | - | - | 0.04 | 0 | 0 | - | - | 0 | -
Resultados
| R. térmica RT |  | [m2 K/w]
| T. term. UT | 0 | [w/m2 K] | Ulím HE1: | 0
| R. vapor SdT | 0 | [m]
| Factor fRsi | Sin datos
| Factor fRsi mín | 0.704
| Cond. superf.: | No existe RIESGO DE FORMACIÓN DE MOHO fRsi > fRsi, mín
| Cond. interst.: | No se produce CONDENSACIÓN INTERSTICIAL en el cerramiento
, 28 abril 2026
El

## GRAFICO (3)
TRUE | [12 empty] | Hr en las hojas cerramiento vertical |  |  | Hr en las hojas cerramiento Horizontal |  | Valor graficas si condensación |  | Temperatura
[13 empty] | Nombre | X | Y | X | Y | Pv | Psat | X | Y | Ti | Te
[14 empty] | 0 | 3800 | 3600 | 0 | #N/A | #N/A | -0.03 | 0 | 20 | 0
[14 empty] | 0 | 3800 | 3600 | 0 | #N/A | #N/A | -0.03 | 0
[14 empty] | 0 | 3800 | 3600 | 0 | #N/A | #N/A | 0 | 0
[14 empty] | 0 | 3800 | 3600 | 0 | #N/A | #N/A | 0 | 0
[14 empty] | 0 | 3800 | 3600 | 0 | #N/A | #N/A | 0 | 0
[14 empty] | 0 | 3800 | 3600 | 0 | #N/A | #N/A | 0 | 0
[14 empty] | 0 | 3800 | 3600 | 0 | #N/A | #N/A | 0 | 0
[14 empty] | 0 | 3800 | 3600 | 0 | #N/A | #N/A | 0 | 0
[14 empty] | 0 | 3800 | 3600 | 0 | #N/A | #N/A | 0 | 0
[14 empty] | 0 | 3800 | 3600 | 0 | #N/A | #N/A | 0 | 0
[14 empty] | 0 | 3800 | 3600 | 0 | #N/A | #N/A | 0 | 0
[14 empty] | 0 | 3800 |  |  | #N/A | #N/A | 0 | 0
[13 empty] | 0% | 0.03 | 3800 |  |  | #N/A | #N/A | 0 | 0
[13 empty] | CAPAS | 0.03 | 3100 |  |  |  |  | 0 | 0
[13 empty] | φi = 55 % |  | 0 |  |  |  |  | 0 | 0
[13 empty] | φe = 95 % |  | 0 |  |  |  |  | 0.03 | 0
[13 empty] | φs int = 100 % |  | 0 |  |  |  |  | 0.03 | 0
2
0 | Cerramiento
0 | ¿Cerramiento?
Condiciones de cálculo
Ambiente exterior
| Localidad: |  | Capital: ; Localidad: , Altitud: m.s.n.m. (Zona climática )
| Temperatura exterior: |  | 0 | [ºC] (mes de enero)
| Humedad relativa exterior: |  | 95% | (mes de enero)
Ambiente interior
| Temperatura interior: |  | 20 | [ºC]
| Humedad relativa interior: |  | 55%
| Resist. superficial interior: |  | 0.13 | [m2 K/w] | - Tipo de cerramiento: MURO
| Resist. superficial exterior: |  | 0.04 | [m2 K/w]
| COMPOSICIÓN DEL CERRAMIENTO (espesor total 0 m) |  |  |  | PRESIÓN DE SATURACIÓN |  |  |  | PRESIÓN DE VAPOR
| Material (de interior a exterior) |  |  | e [m] | λ [w/mK] | Rn [m2K/w] | θ [ºC] | Psat [Pa] | μ [Adim.] | Sdn [m] | Pv [Pa]
| - Aire interior |  |  | - | - | - | 0 | 0 | - | - | 0 | -
| - Superficie interior del cerramiento |  |  | - | - | 0.13 | 0 | 0 | - | - | 0 | -
| - - |  |  | 0 | 0 | 0 | 0 | 0 | 0 | 0 | 0 | 0
| - - |  |  | 0 | 0 | 0 | 0 | 0 | 0 | 0 | 0 | 0
| - - |  |  | 0 | 0 | 0 | 0 | 0 | 0 | 0 | 0 | 0
| - - |  |  | 0 | 0 | 0 | 0 | 0 | 0 | 0 | 0 | 0
| - - |  |  | 0 | 0 | 0 | 0 | 0 | 0 | 0 | 0 | 0
| - - |  |  | 0 | 0 | 0 | 0 | 0 | 0 | 0 | 0 | 0
| - - |  |  | 0 | - | 0 | 0 | 0 | 0 | 0 | 0 | 0
| - - |  |  | 0 | 0 | 0 | 0 | 0 | 0 | 0 | 0 | 0
| - - |  |  | 0 | 0 | 0 | 0 | 0 | 0 | 0 | 0 | 0
| - - |  |  | 0 | 0 | 0 | 0 | 0 | 0 | 0 | 0 | 0
| - - |  |  | 0 | 0 | 0 | 0 | 0 | 0 | 0 | 0 | 0
| - - |  |  | 0 | 0 | 0 | 0 | 0 | 0 | 0 | 0 | 0
| - Superficie exterior del cerramiento/Aire exterior |  |  | - | - | 0.04 | 0 | 0 | - | - | 0 | -
Resultados
| R. térmica RT |  | [m2 K/w]
| T. term. UT | 0 | [w/m2 K] | Ulím HE1: | 0
| R. vapor SdT | 0 | [m]
| Factor fRsi | Sin datos
| Factor fRsi mín | 0.704
| Cond. superf.: | No existe RIESGO DE FORMACIÓN DE MOHO fRsi > fRsi, mín
| Cond. interst.: | No se produce CONDENSACIÓN INTERSTICIAL en el cerramiento
, 28 abril 2026
El

## GRAFICO (4)
2
0 | CONDICIONES INTERIORES |  |  | CONDICIONES EXTERIORES |  |  | U = |  | 0 | W/m2 K
0 | TEMPERATURA (ºC) |  | 20 | TEMPERATURA (ºC) |  | 0 | fRsi = |  | Sin datos
| HUMEDAD RELATIVA |  | 55% | HUMEDAD RELATIVA |  | 95% | fRsi, min = |  | 0.704
Tipo, dirección y sentido del flujo de calor: FLUJO HORIZONTAL CON EL EXTERIOR
Composición del cerramiento de dentro a fuera:
|  | Material |  |  | Espesor
|  | - |  |  | 0 | cms. | 0
|  | - |  |  | 0 | cms. | 0
|  | - |  |  | 0 | cms. | 0
|  | - |  |  | 0 | cms. | 0
|  | - |  |  | 0 | cms. | 0
|  | - |  |  | 0 | cms. | 0
|  | - |  |  | 0 | cms. | 0
|  | - |  |  | 0 | cms. | 0
|  | - |  |  | 0 | cms. | 0
|  | - |  |  | 0 | cms. | 0
|  | - |  |  | 0 | cms. | 0
|  | - |  |  | 0 | cms. | 0
Como se puede observar, para las condiciones higrotérmicas interiores y exteriores anteriormente expuestas:
No se produce CONDENSACIÓN INTERSTICIAL en el cerramiento
No existe riesgo de formación de moho fRsi > fRsi, mín
| Localidad: | 0
| Higrometría: | Humedad relativa constante: 55 % | [5 empty] | Lugo, 28 abril 2026
El arquitecto técnico
José M. Grandío Rodríguez

## GRAFICO (6)
COMPARATIVA ÁBACO PSICROMÉTRICO - ESPESOR DE CERRAMIENTO EN LA MISMA ESCALA DE PRESIONES DE VAPOR
Cerram.: | ¿Cerramiento?
| Material (De interior a exterior) | Espesor [m] | λ [w/m K] | μ (Adimen.) | RT [m2 K/w] | Sd [m] | Psat [Pa] | Pv [Pa]
| Aire interior | - | - | - | - | - | 0 | 0
| SUPERFICIE INTERIOR DEL CERRAMIENTO | - | - | - | 0.13 | - | 0 | 0
| Superf. exterior/Aire exterior | - | - | - | 0.04 | 0 | 0 | 0
|  | 0 |  |  | 0 | 0
, 28 abril 2026
El

## GRAFICO (7)
[14 empty] | Hr en hojas cerr. Vertical |  |  |  | Hr en hojas horizontal |  | Valor graficas si condensación |  | Valor graficas |  | TRUE
[13 empty] | φi al ventilar | Nombre | x | y |  | x | y | Tª | Tª rocio | Tª | Tª rocio
[15 empty] | 0 | 35 |  | 35 | 0 | #N/A | #N/A | 0 | 0
[15 empty] | 0 | 35 |  | 35 | 0 | #N/A | #N/A | 0 | 0
[15 empty] | 0 | 35 |  | 35 | 0 | #N/A | #N/A | 0 | 0
[15 empty] | 0 | 35 |  | 35 | 0 | #N/A | #N/A | 0 | 0
[15 empty] | 0 | 35 |  | 35 | 0 | #N/A | #N/A | 0 | 0
[15 empty] | 0 | 35 |  | 35 | 0 | #N/A | #N/A | 0 | 0
[15 empty] | 0 | 35 |  | 35 | 0 | #N/A | #N/A | 0 | 0
[15 empty] | 0 | 35 |  | 35 | 0 | #N/A | #N/A | 0 | 0
[15 empty] | 0 | 35 |  | 35 | 0 | #N/A | #N/A | 0 | 0
[15 empty] | 0 | 35 |  | 35 | 0 | #N/A | #N/A | 0 | 0
[15 empty] | 0 | 35 |  | 35 | 0 | #N/A | #N/A | 0 | 0
[20 empty] | #N/A | #N/A | 0 | 0
[14 empty] | θi | -0.03 | 0 |  |  |  | #N/A | #N/A | 0 | 0
[14 empty] | θe | 0.03 | 0 |  | Rt (m2 K/w) = 0 |  | #N/A | #N/A | 0 | 0
[14 empty] | 0 | [5 empty] | #N/A | #N/A | 0 | 0
[14 empty] | φi | 55%
[14 empty] | φe | 0.05
[14 empty] | θri | Pvi (Pa) = 1285,32
[14 empty] | θre | Rsi (m2 K/w) = 0,25
[14 empty] | Pv constante | FALSE
[14 empty] | Pvi | 1285.32
[14 empty] | Psat | 2336.9511
2
0 | Cerramiento | [12 empty] | φi | 0% | 1
0 | ¿Cerramiento? | [13 empty] | Pvi/0,8 | θsi. Mín | θsi
[15 empty] | 1606.65 | 14.0858 | #DIV/0!
Condiciones de cálculo
Ambiente exterior
| Localidad: |  | Capital: ; Localidad: , Altitud: m.s.n.m. (Zona climática )
| Temperatura exterior: |  | 0 | [ºC] (mes de enero)
| Humedad relativa exterior: |  | 95% | (mes de enero)
Ambiente interior
| Temperatura interior: |  | 20 | [ºC]
| Humedad relativa interior: |  | 55%
| Resist. superficial interior: |  | 0.13 | [m2 K/w] | - Tipo de cerramiento: MURO
| Resist. superficial exterior: |  | 0.04 | [m2 K/w]
| COMPOSICIÓN DEL CERRAMIENTO (espesor total 0 m) |  |  |  | TEMPERATURA REAL |  |  | TEMPERATURA DE ROCÍO
| Material (de interior a exterior) |  |  | e [m] | λ [w/mK] | Rn [m2K/w] | θ [ºC] | μ [Adim.] | Sdn [m] | Pv [Pa] | θRocío [ºC]
| - Aire interior |  |  | - | - | - | 0 | - | - | 0 | 0 | -
| - Superficie interior del cerramiento |  |  | - | - | 0.13 | 0 | - | - | 0 | 0 | -
| - - |  |  | 0 | 0 | 0 | 0 | 0 | 0 | 0 | 0 | 0
| - - |  |  | 0 | 0 | 0 | 0 | 0 | 0 | 0 | 0 | 0
| - - |  |  | 0 | 0 | 0 | 0 | 0 | 0 | 0 | 0 | 0
| - - |  |  | 0 | 0 | 0 | 0 | 0 | 0 | 0 | 0 | 0
| - - |  |  | 0 | 0 | 0 | 0 | 0 | 0 | 0 | 0 | 0
| - - |  |  | 0 | 0 | 0 | 0 | 0 | 0 | 0 | 0 | 0
| - - |  |  | 0 | - | 0 | 0 | 0 | 0 | 0 | 0 | 0
| - - |  |  | 0 | 0 | 0 | 0 | 0 | 0 | 0 | 0 | 0
| - - |  |  | 0 | 0 | 0 | 0 | 0 | 0 | 0 | 0 | 0
| - - |  |  | 0 | 0 | 0 | 0 | 0 | 0 | 0 | 0 | 0
| - - |  |  | 0 | 0 | 0 | 0 | 0 | 0 | 0 | 0 | 0
| - - |  |  | 0 | 0 | 0 | 0 | 0 | 0 | 0 | 0 | 0
| - Superficie exterior del cerramiento/Aire exterior |  |  | - | - | 0.04 | 0 | - | - | 0 | 0 | -
Resultados
| R. térmica RT |  | [m2 K/w]
| T. term. UT | 0 | [w/m2 K] | Ulím HE1: | 0
| R. vapor SdT | 0 | [m]
| Factor fRsi | Sin datos
| Factor fRsi mín | 0.704
| Cond. superf.: | No existe RIESGO DE FORMACIÓN DE MOHO fRsi > fRsi, mín
| Cond. interst.: | No se produce CONDENSACIÓN INTERSTICIAL en el cerramiento
, 28 abril 2026
El

## A_Sicr.
1 | [16 empty] | FALSE |  |  |  |  | Pvsi y Pvsi min |  |  |  | PRES_SATURACION | [10 empty] | 4 | HUMEDAD RELATIVA
[15 empty] | Nombre | Ti | Pv | 100% | 26.5 | 3150 |  |  |  |  | Humedad | Temp. rocio | Pres. satu. | 0,9Ps | 0,8Ps | 0,7Ps | 0,6Ps | 0,5Ps | 0,4Ps | 0,3Ps | 0,2Ps | 0,1Ps | 5 | Nº | Hr | H |  |  | Chigrom |  |  | HigromExt
[15 empty] | #N/A | #N/A | #N/A | 90% | 26.5 | 2900 | 0 | 0 | PVsi | 1 | 1.6 | -10 | 259.3332 | 233.3999 | 207.4666 | 181.5333 | 155.5999 | 129.6666 | 103.7333 | 77.8 | 51.8666 | 25.9333 | 5 | 1 | 10% | 0.374 | 15 | 1704.4073 | 937.424 | -4 | 436.8851 | 415.0409
[15 empty] | #N/A |  |  | 80% | 26.5 | 2550 | 14.0858 | 0 | PVsi mín | 2 | 1.61 | -9.9 | 261.6499 | 235.4849 | 209.3199 | 183.1549 | 156.9899 | 130.8249 | 104.6599 | 78.495 | 52.33 | 26.165 |  | 2 | 15% | 0.561 | 15.1 | 1715.4108 | 943.4759 | -3.9 | 440.61 | 418.5795
[18 empty] | 70% | 26.5 | 2250 |  |  |  | 3 | 1.62 | -9.8 | 263.9853 | 237.5868 | 211.1883 | 184.7897 | 158.3912 | 131.9927 | 105.5941 | 79.1956 | 52.7971 | 26.3985 |  | 3 | 20% | 0.748 | 15.2 | 1726.4765 | 949.5621 | -3.8 | 444.3638 | 422.1456
[18 empty] | 60% | 26.5 | 1900 |  |  |  | 4 | 1.64 | -9.7 | 266.3398 | 239.7058 | 213.0718 | 186.4378 | 159.8039 | 133.1699 | 106.5359 | 79.9019 | 53.268 | 26.634 |  | 4 | 25% | 0.935 | 15.3 | 1737.6047 | 955.6826 | -3.7 | 448.1467 | 425.7393
[15 empty] | Confort |  |  | 50% | 26.5 | 1600 |  |  |  | 5 | 1.65 | -9.6 | 268.7134 | 241.842 | 214.9707 | 188.0994 | 161.228 | 134.3567 | 107.4853 | 80.614 | 53.7427 | 26.8713 |  | 5 | 30% | 1.122 | 15.4 | 1748.7958 | 961.8377 | -3.6 | 451.9588 | 429.3609
[15 empty] | 18 | 1547 |  | 40% | 26.5 | 1300 |  |  |  | 6 | 1.67 | -9.5 | 271.1062 | 243.9956 | 216.885 | 189.7744 | 162.6637 | 135.5531 | 108.4425 | 81.3319 | 54.2212 | 27.1106 |  | 6 | 31% | 1.1594 | 15.5 | 1760.05 | 968.0275 | -3.5 | 455.8004 | 433.0104
[15 empty] | 23 | 1966 |  | 30% | 26.5 | 950 |  |  |  | 7 | 1.68 | -9.4 | 273.5185 | 246.1667 | 218.8148 | 191.463 | 164.1111 | 136.7593 | 109.4074 | 82.0556 | 54.7037 | 27.3519 |  | 7 | 32% | 1.1968 | 15.6 | 1771.3677 | 974.2522 | -3.4 | 459.6717 | 436.6881
[15 empty] | 23 | 988 |  | 20% | 26.5 | 650 |  |  |  | 8 | 1.7 | -9.3 | 275.9503 | 248.3553 | 220.7603 | 193.1652 | 165.5702 | 137.9752 | 110.3801 | 82.7851 | 55.1901 | 27.595 |  | 8 | 33% | 1.2342 | 15.7 | 1782.7491 | 980.512 | -3.3 | 463.5729 | 440.3943
[15 empty] | 18 | 825 |  | 10% | 26.5 | 330 |  |  |  | 9 | 1.71 | -9.2 | 278.4019 | 250.5617 | 222.7215 | 194.8813 | 167.0411 | 139.2009 | 111.3607 | 83.5206 | 55.6804 | 27.8402 |  | 9 | 34% | 1.2716 | 15.8 | 1794.1946 | 986.807 | -3.2 | 467.5042 | 444.129
[15 empty] | 18 | 1547 | [7 empty] | 10 | 1.73 | -9.1 | 280.8732 | 252.7859 | 224.6986 | 196.6113 | 168.5239 | 140.4366 | 112.3493 | 84.262 | 56.1746 | 28.0873 |  | 10 | 35% | 1.309 | 15.9 | 1805.7044 | 993.1374 | -3.1 | 471.4658 | 447.8925
[24 empty] | 11 | 1.74 | -9 | 283.3646 | 255.0281 | 226.6917 | 198.3552 | 170.0188 | 141.6823 | 113.3458 | 85.0094 | 56.6729 | 28.3365 |  | 11 | 36% | 1.3464 | 16 | 1817.2788 | 999.5033 | -3 | 475.4579 | 451.685
[24 empty] | 12 | 1.76 | -8.9 | 285.8761 | 257.2885 | 228.7009 | 200.1133 | 171.5257 | 142.938 | 114.3504 | 85.7628 | 57.1752 | 28.5876 |  | 12 | 37% | 1.3838 | 16.1 | 1828.9183 | 1005.905 | -2.9 | 479.4807 | 455.5067
[15 empty] | Temp | Pv | Ps | Tr | Psat a Tr | Temp | Pv |  |  | 13 | 1.78 | -8.8 | 288.4079 | 259.5671 | 230.7263 | 201.8855 | 173.0447 | 144.2039 | 115.3631 | 86.5224 | 57.6816 | 28.8408 |  | 13 | 38% | 1.4212 | 16.2 | 1840.623 | 1012.3426 | -2.8 | 483.5345 | 459.3577
[14 empty] | FALSE | 0 | 0 | 0 | 50 | 12328.5545 | 50 |  |  |  | 14 | 1.79 | -8.7 | 290.9601 | 261.8641 | 232.768 | 203.672 | 174.576 | 145.48 | 116.384 | 87.288 | 58.192 | 29.096 |  | 14 | 39% | 1.4586 | 16.3 | 1852.3933 | 1018.8163 | -2.7 | 487.6194 | 463.2384
[15 empty] | 0 | 0 | 0 | 50 | 12328.5545 | 50 |  |  |  | 15 | 1.81 | -8.6 | 293.5328 | 264.1795 | 234.8263 | 205.473 | 176.1197 | 146.7664 | 117.4131 | 88.0598 | 58.7066 | 29.3533 |  | 15 | 40% | 1.496 | 16.4 | 1864.2295 | 1025.3262 | -2.6 | 491.7357 | 467.1489
[15 empty] | 0 | 0 | 0 | 50 | 12328.5545 | 50 |  |  |  | 16 | 1.82 | -8.5 | 296.1263 | 266.5137 | 236.901 | 207.2884 | 177.6758 | 148.0632 | 118.4505 | 88.8379 | 59.2253 | 29.6126 |  | 16 | 41% | 1.5334 | 16.5 | 1876.1319 | 1031.8725 | -2.5 | 495.8835 | 471.0893
[13 empty] | FALSE |  | 0 | 0 | 0 | 50 | 12328.5545 | 50 |  |  |  | 17 | 1.84 | -8.4 | 298.7407 | 268.8666 | 238.9925 | 209.1185 | 179.2444 | 149.3703 | 119.4963 | 89.6222 | 59.7481 | 29.8741 |  | 17 | 42% | 1.5708 | 16.6 | 1888.1008 | 1038.4554 | -2.4 | 500.0632 | 475.06
[13 empty] | TRUE |  | 0 | 0 | 0 | 50 | 12328.5545 | 50 |  |  |  | 18 | 1.86 | -8.3 | 301.376 | 271.2384 | 241.1008 | 210.9632 | 180.8256 | 150.688 | 120.5504 | 90.4128 | 60.2752 | 30.1376 |  | 18 | 43% | 1.6082 | 16.7 | 1900.1366 | 1045.0751 | -2.3 | 504.2748 | 479.0611
[13 empty] | TRUE |  | 0 | 0 | 0 | 50 | 12328.5545 | 50 |  |  |  | 19 | 1.87 | -8.2 | 304.0326 | 273.6293 | 243.2261 | 212.8228 | 182.4196 | 152.0163 | 121.613 | 91.2098 | 60.8065 | 30.4033 |  | 19 | 44% | 1.6456 | 16.8 | 1912.2395 | 1051.7317 | -2.2 | 508.5187 | 483.0928
[13 empty] | 0 |  | 0 | 0 | 0 | 50 | 12328.5545 | 50 |  |  |  | 20 | 1.89 | -8.1 | 306.7105 | 276.0394 | 245.3684 | 214.6973 | 184.0263 | 153.3552 | 122.6842 | 92.0131 | 61.3421 | 30.671 |  | 20 | 45% | 1.683 | 16.9 | 1924.4099 | 1058.4255 | -2.1 | 512.795 | 487.1553
[15 empty] | 0 | 0 | 0 | 50 | 12328.5545 | 50 |  |  |  | 21 | 1.91 | -8 | 309.4098 | 278.4688 | 247.5278 | 216.5869 | 185.6459 | 154.7049 | 123.7639 | 92.8229 | 61.882 | 30.941 |  | 21 | 46% | 1.7204 | 17 | 1936.6481 | 1065.1565 | -2 | 517.1041 | 491.2489
[15 empty] | 0 | 0 | 0 | 50 | 12328.5545 | 50 |  |  |  | 22 | 1.92 | -7.9 | 312.1308 | 280.9177 | 249.7046 | 218.4916 | 187.2785 | 156.0654 | 124.8523 | 93.6392 | 62.4262 | 31.2131 |  | 22 | 47% | 1.7578 | 17.1 | 1948.9545 | 1071.925 | -1.9 | 521.446 | 495.3737
[15 empty] | 0 | 0 | 0 | 50 | 12328.5545 | 50 |  |  |  | 23 | 1.94 | -7.8 | 314.8736 | 283.3862 | 251.8989 | 220.4115 | 188.9241 | 157.4368 | 125.9494 | 94.4621 | 62.9747 | 31.4874 |  | 23 | 48% | 1.7952 | 17.2 | 1961.3292 | 1078.7311 | -1.8 | 525.821 | 499.53
[15 empty] | 0 | 0 | 0 | 50 | 12328.5545 | 50 |  |  |  | 24 | 1.96 | -7.7 | 317.6383 | 285.8745 | 254.1106 | 222.3468 | 190.583 | 158.8191 | 127.0553 | 95.2915 | 63.5277 | 31.7638 |  | 24 | 49% | 1.8326 | 17.3 | 1973.7728 | 1085.575 | -1.7 | 530.2294 | 503.7179
[15 empty] | 0 | 0 | 0 | 50 | 12328.5545 | 50 |  |  |  | 25 | 1.97 | -7.6 | 320.4251 | 288.3826 | 256.3401 | 224.2976 | 192.2551 | 160.2126 | 128.17 | 96.1275 | 64.085 | 32.0425 |  | 25 | 50% | 1.87 | 17.4 | 1986.2854 | 1092.4569 | -1.6 | 534.6714 | 507.9378
[15 empty] | 0 | 0 | 0 | 50 | 12328.5545 | 50 |  |  |  | 26 | 1.99 | -7.5 | 323.2342 | 290.9108 | 258.5874 | 226.2639 | 193.9405 | 161.6171 | 129.2937 | 96.9703 | 64.6468 | 32.3234 |  | 26 | 51% | 1.9074 | 17.5 | 1998.8674 | 1099.3771 | -1.5 | 539.1471 | 512.1898
[15 empty] | 0 | 0 | 0 | 50 | 12328.5545 | 50 |  |  |  | 27 | 2.01 | -7.4 | 326.0657 | 293.4591 | 260.8526 | 228.246 | 195.6394 | 163.0329 | 130.4263 | 97.8197 | 65.2131 | 32.6066 |  | 27 | 52% | 1.9448 | 17.6 | 2011.5191 | 1106.3355 | -1.4 | 543.6569 | 516.4741
[15 empty] | 0 | 0 | 0 | 50 | 12328.5545 | 50 |  |  |  | 28 | 2.03 | -7.3 | 328.9198 | 296.0278 | 263.1358 | 230.2439 | 197.3519 | 164.4599 | 131.5679 | 98.6759 | 65.784 | 32.892 |  | 28 | 53% | 1.9822 | 17.7 | 2024.2409 | 1113.3325 | -1.3 | 548.201 | 520.791
[24 empty] | 29 | 2.04 | -7.2 | 331.7966 | 298.617 | 265.4373 | 232.2576 | 199.078 | 165.8983 | 132.7186 | 99.539 | 66.3593 | 33.1797 |  | 29 | 54% | 2.0196 | 17.8 | 2037.0331 | 1120.3682 | -1.2 | 552.7796 | 525.1406
[24 empty] | 30 | 2.06 | -7.1 | 334.6964 | 301.2267 | 267.7571 | 234.2875 | 200.8178 | 167.3482 | 133.8785 | 100.4089 | 66.9393 | 33.4696 |  | 30 | 55% | 2.057 | 17.9 | 2049.896 | 1127.4428 | -1.1 | 557.3929 | 529.5232
[18 empty] | FALSE | [5 empty] | 31 | 2.08 | -7 | 337.6192 | 303.8572 | 270.0953 | 236.3334 | 202.5715 | 168.8096 | 135.0477 | 101.2857 | 67.5238 | 33.7619 |  | 31 | 56% | 2.0944 | 18 | 2062.83 | 1134.5565 | -1 | 562.0412 | 533.9391
[19 empty] | Cerramiento |  |  | P. Saturación |  | 32 | 2.1 | -6.9 | 340.5652 | 306.5087 | 272.4522 | 238.3956 | 204.3391 | 170.2826 | 136.2261 | 102.1696 | 68.113 | 34.0565 |  | 32 | 57% | 2.1318 | 18.1 | 2075.8354 | 1141.7094 | -0.9 | 566.7246 | 538.3884
[19 empty] | X | Y |  | X | Y | 33 | 2.12 | -6.8 | 343.5346 | 309.1812 | 274.8277 | 240.4742 | 206.1208 | 171.7673 | 137.4139 | 103.0604 | 68.7069 | 34.3535 |  | 33 | 58% | 2.1692 | 18.2 | 2088.9124 | 1148.9018 | -0.8 | 571.4436 | 542.8714
[18 empty] | FALSE |  | #N/A |  | #N/A | #N/A | 34 | 2.13 | -6.7 | 346.5276 | 311.8749 | 277.2221 | 242.5694 | 207.9166 | 173.2638 | 138.6111 | 103.9583 | 69.3055 | 34.6528 |  | 34 | 59% | 2.2066 | 18.3 | 2102.0616 | 1156.1339 | -0.7 | 576.1982 | 547.3883
[19 empty] | #N/A | #N/A | 3500 | #N/A | #N/A | 35 | 2.15 | -6.6 | 349.5444 | 314.5899 | 279.6355 | 244.6811 | 209.7266 | 174.7722 | 139.8178 | 104.8633 | 69.9089 | 34.9544 |  | 35 | 60% | 2.244 | 18.4 | 2115.2831 | 1163.4057 | -0.6 | 580.9887 | 551.9393
[19 empty] | #N/A | #N/A | 3500 | #N/A | #N/A | 36 | 2.17 | -6.5 | 352.585 | 317.3265 | 282.068 | 246.8095 | 211.551 | 176.2925 | 141.034 | 105.7755 | 70.517 | 35.2585 |  | 36 | 61% | 2.2814 | 18.5 | 2128.5773 | 1170.7175 | -0.5 | 585.8154 | 556.5246
[19 empty] | #N/A | #N/A | 3500 | #N/A | #N/A | 37 | 2.19 | -6.4 | 355.6497 | 320.0848 | 284.5198 | 248.9548 | 213.3898 | 177.8249 | 142.2599 | 106.6949 | 71.1299 | 35.565 |  | 37 | 62% | 2.3188 | 18.6 | 2141.9446 | 1178.0695 | -0.4 | 590.6785 | 561.1446
[19 empty] | #N/A | #N/A | 3500 | #N/A | #N/A | 38 | 2.21 | -6.3 | 358.7387 | 322.8648 | 286.991 | 251.1171 | 215.2432 | 179.3693 | 143.4955 | 107.6216 | 71.7477 | 35.8739 |  | 38 | 63% | 2.3562 | 18.7 | 2155.3853 | 1185.4619 | -0.3 | 595.5783 | 565.7994
[19 empty] | #N/A | #N/A | 3500 | #N/A | #N/A | 39 | 2.23 | -6.2 | 361.8521 | 325.6669 | 289.4817 | 253.2965 | 217.1112 | 180.926 | 144.7408 | 108.5556 | 72.3704 | 36.1852 |  | 39 | 64% | 2.3936 | 18.8 | 2168.8997 | 1192.8949 | -0.2 | 600.5149 | 570.4892
[19 empty] | #N/A | #N/A | 3500 | #N/A | #N/A | 40 | 2.25 | -6.1 | 364.99 | 328.491 | 291.992 | 255.493 | 218.994 | 182.495 | 145.996 | 109.497 | 72.998 | 36.499 |  | 40 | 65% | 2.431 | 18.9 | 2182.4883 | 1200.3686 | -0.1 | 605.4888 | 575.2143
| Cerramiento | [17 empty] | #N/A | #N/A | 3500 | #N/A | #N/A | 41 | 2.27 | -6 | 368.1528 | 331.3375 | 294.5222 | 257.7069 | 220.8917 | 184.0764 | 147.2611 | 110.4458 | 73.6306 | 36.8153 |  | 41 | 66% | 2.4684 | 19 | 2196.1512 | 1207.8832 | 2.4147e-15 | 610.5 | 579.975
| ¿Cerramiento? | [17 empty] | #N/A | #N/A | 3500 | #N/A | #N/A | 42 | 2.29 | -5.9 | 371.3404 | 334.2064 | 297.0723 | 259.9383 | 222.8042 | 185.6702 | 148.5362 | 111.4021 | 74.2681 | 37.134 |  | 42 | 67% | 2.5058 | 19.1 | 2209.889 | 1215.4389 | 0.1 | 614.9571 | 584.2092
[19 empty] | #N/A | #N/A | 3500 | #N/A | #N/A | 43 | 2.31 | -5.8 | 374.5532 | 337.0979 | 299.6426 | 262.1872 | 224.7319 | 187.2766 | 149.8213 | 112.366 | 74.9106 | 37.4553 |  | 43 | 68% | 2.5432 | 19.2 | 2223.7018 | 1223.036 | 0.2 | 619.443 | 588.4708
| Condiciones de cálculo | [17 empty] | #N/A | #N/A | 3500 | #N/A | #N/A | 44 | 2.33 | -5.7 | 377.7913 | 340.0121 | 302.233 | 264.4539 | 226.6748 | 188.8956 | 151.1165 | 113.3374 | 75.5583 | 37.7791 |  | 44 | 69% | 2.5806 | 19.3 | 2237.5902 | 1230.6746 | 0.3 | 623.9577 | 592.7598
| Ambiente exterior | [17 empty] | #N/A | #N/A | 3500 | #N/A | #N/A | 45 | 2.35 | -5.6 | 381.0548 | 342.9493 | 304.8438 | 266.7384 | 228.6329 | 190.5274 | 152.4219 | 114.3164 | 76.211 | 38.1055 |  | 45 | 70% | 2.618 | 19.4 | 2251.5543 | 1238.3549 | 0.4 | 628.5015 | 597.0764
| Localidad: |  | Capital: ; Localidad: , Altitud: m.s.n.m. (Zona climática ) | [15 empty] | #N/A | #N/A | 3500 | #N/A | #N/A | 46 | 2.37 | -5.5 | 384.344 | 345.9096 | 307.4752 | 269.0408 | 230.6064 | 192.172 | 153.7376 | 115.3032 | 76.8688 | 38.4344 |  | 46 | 71% | 2.6554 | 19.5 | 2265.5947 | 1246.0771 | 0.5 | 633.0746 | 601.4208
| Temperatura exterior: |  | 0 | [ºC] (mes de enero) | [14 empty] | #N/A | #N/A | 3500 | #N/A | #N/A | 47 | 2.39 | -5.4 | 387.659 | 348.8931 | 310.1272 | 271.3613 | 232.5954 | 193.8295 | 155.0636 | 116.2977 | 77.5318 | 38.7659 |  | 47 | 72% | 2.6928 | 19.6 | 2279.7115 | 1253.8413 | 0.6 | 637.677 | 605.7932
| Humedad relativa exterior: |  | 95% | (mes de enero) | [15 empty] | #N/A |  | #N/A | #N/A | 48 | 2.41 | -5.3 | 391 | 351.9 | 312.8 | 273.7 | 234.6 | 195.5 | 156.4 | 117.3 | 78.2 | 39.1 |  | 48 | 73% | 2.7302 | 19.7 | 2293.9052 | 1261.6479 | 0.7 | 642.309 | 610.1935
[24 empty] | 49 | 2.43 | -5.2 | 394.3672 | 354.9305 | 315.4938 | 276.0571 | 236.6203 | 197.1836 | 157.7469 | 118.3102 | 78.8734 | 39.4367 |  | 49 | 74% | 2.7676 | 19.8 | 2308.1762 | 1269.4969 | 0.8 | 646.9707 | 614.6221
| Ambiente interior | [22 empty] | 50 | 2.45 | -5.1 | 397.7608 | 357.9847 | 318.2087 | 278.4326 | 238.6565 | 198.8804 | 159.1043 | 119.3282 | 79.5522 | 39.7761 |  | 50 | 75% | 2.805 | 19.9 | 2322.5247 | 1277.3886 | 0.9 | 651.6622 | 619.0791
| Temperatura interior: |  | 20 | [ºC] | [19 empty] | 51 | 2.47 | -5 | 401.181 | 361.0629 | 320.9448 | 280.8267 | 240.7086 | 200.5905 | 160.4724 | 120.3543 | 80.2362 | 40.1181 |  | 51 | 76% | 2.8424 | 20 | 2336.9511 | 1285.3231 | 1 | 656.3839 | 623.5647
| Humedad relativa interior: |  | 55% | [20 empty] | 52 | 2.49 | -4.9 | 404.6279 | 364.1651 | 323.7023 | 283.2395 | 242.7767 | 202.3139 | 161.8512 | 121.3884 | 80.9256 | 40.4628 |  | 52 | 77% | 2.8798 | 20.1 | 2351.4559 | 1293.3007 | 1.1 | 661.1357 | 628.0789
[24 empty] | 53 | 2.52 | -4.8 | 408.1017 | 367.2916 | 326.4814 | 285.6712 | 244.861 | 204.0509 | 163.2407 | 122.4305 | 81.6203 | 40.8102 |  | 53 | 78% | 2.9172 | 20.2 | 2366.0393 | 1301.3216 | 1.2 | 665.9179 | 632.622
| Resist. superficial interior: |  | 0.13 | [m2 K/w] | - Tipo de cerramiento: MURO | [18 empty] | 54 | 2.54 | -4.7 | 411.6027 | 370.4424 | 329.2822 | 288.1219 | 246.9616 | 205.8014 | 164.6411 | 123.4808 | 82.3205 | 41.1603 |  | 54 | 79% | 2.9546 | 20.3 | 2380.7018 | 1309.386 | 1.3 | 670.7306 | 637.1941
| Resist. superficial exterior: |  | 0.04 | [m2 K/w] | [19 empty] | 55 | 2.56 | -4.6 | 415.131 | 373.6179 | 332.1048 | 290.5917 | 249.0786 | 207.5655 | 166.0524 | 124.5393 | 83.0262 | 41.5131 |  | 55 | 80% | 2.992 | 20.4 | 2395.4436 | 1317.494 | 1.4 | 675.574 | 641.7953
[24 empty] | 56 | 2.58 | -4.5 | 418.6868 | 376.8181 | 334.9494 | 293.0808 | 251.2121 | 209.3434 | 167.4747 | 125.606 | 83.7374 | 41.8687 |  | 56 | 81% | 3.0294 | 20.5 | 2410.2651 | 1325.6458 | 1.5 | 680.4483 | 646.4259
| COMPOSICIÓN DEL CERRAMIENTO (espesor total 0 m) |  |  |  | PRESIÓN DE SATURACIÓN |  |  |  | PRESIÓN DE VAPOR | [14 empty] | 57 | 2.6 | -4.4 | 422.2703 | 380.0433 | 337.8162 | 295.5892 | 253.3622 | 211.1351 | 168.9081 | 126.6811 | 84.4541 | 42.227 |  | 57 | 82% | 3.0668 | 20.6 | 2425.1668 | 1333.8417 | 1.6 | 685.3537 | 651.086
| Material (de interior a exterior) |  |  | e [m] | λ [w/mK] | Rn [m2K/w] | θ [ºC] | Psat [Pa] | μ [Adim.] | Sdn [m] | Pv [Pa] | [12 empty] | 58 | 2.63 | -4.3 | 425.8817 | 383.2935 | 340.7053 | 298.1172 | 255.529 | 212.9408 | 170.3527 | 127.7645 | 85.1763 | 42.5882 |  | 58 | 83% | 3.1042 | 20.7 | 2440.1489 | 1342.0819 | 1.7 | 690.2903 | 655.7758
| - Aire interior |  |  | - | - | - | 0 | 0 | - | - | 0 | - | [11 empty] | 59 | 2.65 | -4.2 | 429.5211 | 386.569 | 343.6169 | 300.6648 | 257.7127 | 214.7606 | 171.8085 | 128.8563 | 85.9042 | 42.9521 |  | 59 | 84% | 3.1416 | 20.8 | 2455.2119 | 1350.3665 | 1.8 | 695.2582 | 660.4953
| - Superficie interior del cerramiento |  |  | - | - | 0.13 | 0 | 0 | - | - | 0 | - | [11 empty] | 60 | 2.67 | -4.1 | 433.1889 | 389.87 | 346.5511 | 303.2322 | 259.9133 | 216.5944 | 173.2756 | 129.9567 | 86.6378 | 43.3189 |  | 60 | 85% | 3.179 | 20.9 | 2470.356 | 1358.6958 | 1.9 | 700.2577 | 665.2448
| - - |  |  | 0 | 0 | 0 | 0 | 0 | 0 | 0 | 0 | 0 | [11 empty] | 61 | 2.69 | -4 | 436.8851 | 393.1966 | 349.5081 | 305.8196 | 262.1311 | 218.4426 | 174.754 | 131.0655 | 87.377 | 43.6885 |  | 61 | 86% | 3.2164 | 21 | 2485.5818 | 1367.07 | 2 | 705.289 | 670.0245
| - - |  |  | 0 | 0 | 0 | 0 | 0 | 0 | 0 | 0 | 0 | [11 empty] | 62 | 2.72 | -3.9 | 440.61 | 396.549 | 352.488 | 308.427 | 264.366 | 220.305 | 176.244 | 132.183 | 88.122 | 44.061 |  | 62 | 87% | 3.2538 | 21.1 | 2500.8895 | 1375.4892 | 2.1 | 710.3521 | 674.8345
| - - |  |  | 0 | 0 | 0 | 0 | 0 | 0 | 0 | 0 | 0 | [11 empty] | 63 | 2.74 | -3.8 | 444.3638 | 399.9274 | 355.491 | 311.0547 | 266.6183 | 222.1819 | 177.7455 | 133.3091 | 88.8728 | 44.4364 |  | 63 | 88% | 3.2912 | 21.2 | 2516.2795 | 1383.9537 | 2.2 | 715.4473 | 679.6749
| - - |  |  | 0 | 0 | 0 | 0 | 0 | 0 | 0 | 0 | 0 | [11 empty] | 64 | 2.76 | -3.7 | 448.1467 | 403.332 | 358.5173 | 313.7027 | 268.888 | 224.0733 | 179.2587 | 134.444 | 89.6293 | 44.8147 |  | 64 | 89% | 3.3286 | 21.3 | 2531.7522 | 1392.4637 | 2.3 | 720.5748 | 684.546
| - - |  |  | 0 | 0 | 0 | 0 | 0 | 0 | 0 | 0 | 0 | [11 empty] | 65 | 2.79 | -3.6 | 451.9588 | 406.7629 | 361.567 | 316.3712 | 271.1753 | 225.9794 | 180.7835 | 135.5876 | 90.3918 | 45.1959 |  | 65 | 90% | 3.366 | 21.4 | 2547.308 | 1401.0194 | 2.4 | 725.7346 | 689.4479
| - - |  |  | 0 | 0 | 0 | 0 | 0 | 0 | 0 | 0 | 0 | [11 empty] | 66 | 2.81 | -3.5 | 455.8004 | 410.2204 | 364.6403 | 319.0603 | 273.4802 | 227.9002 | 182.3202 | 136.7401 | 91.1601 | 45.58 |  | 66 | 91% | 3.4034 | 21.5 | 2562.9473 | 1409.621 | 2.5 | 730.9271 | 694.3808
| - - |  |  | 0 | - | 0 | 0 | 0 | 0 | 0 | 0 | 0 | [11 empty] | 67 | 2.83 | -3.4 | 459.6717 | 413.7045 | 367.7374 | 321.7702 | 275.803 | 229.8359 | 183.8687 | 137.9015 | 91.9343 | 45.9672 |  | 67 | 92% | 3.4408 | 21.6 | 2578.6703 | 1418.2687 | 2.6 | 736.1524 | 699.3447
| - - |  |  | 0 | 0 | 0 | 0 | 0 | 0 | 0 | 0 | 0 | [11 empty] | 68 | 2.86 | -3.3 | 463.5729 | 417.2156 | 370.8583 | 324.501 | 278.1437 | 231.7864 | 185.4292 | 139.0719 | 92.7146 | 46.3573 |  | 68 | 93% | 3.4782 | 21.7 | 2594.4776 | 1426.9627 | 2.7 | 741.4106 | 704.34
| - - |  |  | 0 | 0 | 0 | 0 | 0 | 0 | 0 | 0 | 0 | [11 empty] | 69 | 2.88 | -3.2 | 467.5042 | 420.7538 | 374.0033 | 327.2529 | 280.5025 | 233.7521 | 187.0017 | 140.2513 | 93.5008 | 46.7504 |  | 69 | 94% | 3.5156 | 21.8 | 2610.3694 | 1435.7032 | 2.8 | 746.7019 | 709.3668
| - - |  |  | 0 | 0 | 0 | 0 | 0 | 0 | 0 | 0 | 0 | [11 empty] | 70 | 2.91 | -3.1 | 471.4658 | 424.3192 | 377.1726 | 330.026 | 282.8795 | 235.7329 | 188.5863 | 141.4397 | 94.2932 | 47.1466 |  | 70 | 95% | 3.553 | 21.9 | 2626.3462 | 1444.4904 | 2.9 | 752.0266 | 714.4252
| - - |  |  | 0 | 0 | 0 | 0 | 0 | 0 | 0 | 0 | 0 | [11 empty] | 71 | 2.93 | -3 | 475.4579 | 427.9121 | 380.3663 | 332.8205 | 285.2747 | 237.7289 | 190.1832 | 142.6374 | 95.0916 | 47.5458 |  | 71 | 96% | 3.5904 | 22 | 2642.4084 | 1453.3246 | 3 | 757.3847 | 719.5155
| - - |  |  | 0 | 0 | 0 | 0 | 0 | 0 | 0 | 0 | 0 | [11 empty] | 72 | 2.96 | -2.9 | 479.4807 | 431.5326 | 383.5846 | 335.6365 | 287.6884 | 239.7404 | 191.7923 | 143.8442 | 95.8961 | 47.9481 |  | 72 | 97% | 3.6278 | 22.1 | 2658.5563 | 1462.206 | 3.1 | 762.7765 | 724.6377
| - Superficie exterior del cerramiento/Aire exterior |  |  | - | - | 0.04 | 0 | 0 | - | - | 0 | - | [11 empty] | 73 | 2.98 | -2.8 | 483.5345 | 435.181 | 386.8276 | 338.4741 | 290.1207 | 241.7672 | 193.4138 | 145.0603 | 96.7069 | 48.3534 |  | 73 | 98% | 3.6652 | 22.2 | 2674.7903 | 1471.1347 | 3.2 | 768.2022 | 729.7921
[24 empty] | 74 | 3.01 | -2.7 | 487.6194 | 438.8574 | 390.0955 | 341.3336 | 292.5716 | 243.8097 | 195.0478 | 146.2858 | 97.5239 | 48.7619 |  | 74 | 99% | 3.7026 | 22.3 | 2691.1108 | 1480.111 | 3.3 | 773.6619 | 734.9788
| Resultados | [22 empty] | 75 | 3.03 | -2.6 | 491.7357 | 442.5621 | 393.3885 | 344.215 | 295.0414 | 245.8678 | 196.6943 | 147.5207 | 98.3471 | 49.1736 |  | 75 | 100% | 3.74 | 22.4 | 2707.5183 | 1489.135 | 3.4 | 779.1558 | 740.198
| R. térmica RT |  | [m2 K/w] | [20 empty] | 76 | 3.06 | -2.5 | 495.8835 | 446.2952 | 396.7068 | 347.1185 | 297.5301 | 247.9418 | 198.3534 | 148.7651 | 99.1767 | 49.5884 |  |  |  |  | 22.5 | 2724.013 | 1498.2071 | 3.5 | 784.6841 | 745.4499
| T. term. UT | 0 | [w/m2 K] | Ulím HE1: | 0 | [18 empty] | 77 | 3.08 | -2.4 | 500.0632 | 450.0568 | 400.0505 | 350.0442 | 300.0379 | 250.0316 | 200.0253 | 150.0189 | 100.0126 | 50.0063 |  |  |  |  | 22.6 | 2740.5954 | 1507.3275 | 3.6 | 790.247 | 750.7346
| R. vapor SdT | 0 | [m] | [20 empty] | 78 | 3.11 | -2.3 | 504.2748 | 453.8473 | 403.4198 | 352.9924 | 302.5649 | 252.1374 | 201.7099 | 151.2824 | 100.855 | 50.4275 |  |  |  |  | 22.7 | 2757.2658 | 1516.4962 | 3.7 | 795.8447 | 756.0524
| Factor fRsi | Sin datos | [21 empty] | 79 | 3.14 | -2.2 | 508.5187 | 457.6668 | 406.815 | 355.9631 | 305.1112 | 254.2594 | 203.4075 | 152.5556 | 101.7037 | 50.8519 |  |  |  |  | 22.8 | 2774.0248 | 1525.7136 | 3.8 | 801.4773 | 761.4034
| Factor fRsi mín | 0.704 | [21 empty] | 80 | 3.16 | -2.1 | 512.795 | 461.5155 | 410.236 | 358.9565 | 307.677 | 256.3975 | 205.118 | 153.8385 | 102.559 | 51.2795 |  |  |  |  | 22.9 | 2790.8726 | 1534.9799 | 3.9 | 807.1451 | 766.7878
[24 empty] | 81 | 3.19 | -2 | 517.1041 | 465.3937 | 413.6833 | 361.9728 | 310.2624 | 258.552 | 206.8416 | 155.1312 | 103.4208 | 51.7104 |  |  |  |  | 23 | 2807.8096 | 1544.2953 | 4 | 812.8482 | 772.2058
| Cond. superf.: | No existe RIESGO DE FORMACIÓN DE MOHO fRsi > fRsi, mín | [21 empty] | 82 | 3.22 | -1.9 | 521.446 | 469.3014 | 417.1568 | 365.0122 | 312.8676 | 260.723 | 208.5784 | 156.4338 | 104.2892 | 52.1446 |  |  |  |  | 23.1 | 2824.8364 | 1553.66 | 4.1 | 818.5868 | 777.6575
| Cond. interst.: | No se produce CONDENSACIÓN INTERSTICIAL en el cerramiento | [21 empty] | 83 | 3.24 | -1.8 | 525.821 | 473.2389 | 420.6568 | 368.0747 | 315.4926 | 262.9105 | 210.3284 | 157.7463 | 105.1642 | 52.5821 |  |  |  |  | 23.2 | 2841.9531 | 1563.0742 | 4.2 | 824.3612 | 783.1431
[24 empty] | 84 | 3.27 | -1.7 | 530.2294 | 477.2065 | 424.1835 | 371.1606 | 318.1376 | 265.1147 | 212.0918 | 159.0688 | 106.0459 | 53.0229 |  |  |  |  | 23.3 | 2859.1604 | 1572.5382 | 4.3 | 830.1714 | 788.6628
[24 empty] | 85 | 3.3 | -1.6 | 534.6714 | 481.2042 | 427.7371 | 374.27 | 320.8028 | 267.3357 | 213.8685 | 160.4014 | 106.9343 | 53.4671 |  |  |  |  | 23.4 | 2876.4585 | 1582.0522 | 4.4 | 836.0177 | 794.2168
[24 empty] | 86 | 3.33 | -1.5 | 539.1471 | 485.2324 | 431.3177 | 377.403 | 323.4883 | 269.5736 | 215.6589 | 161.7441 | 107.8294 | 53.9147 |  |  |  |  | 23.5 | 2893.8478 | 1591.6163 | 4.5 | 841.9004 | 799.8053
[24 empty] | 87 | 3.36 | -1.4 | 543.6569 | 489.2912 | 434.9256 | 380.5599 | 326.1942 | 271.8285 | 217.4628 | 163.0971 | 108.7314 | 54.3657 |  |  |  |  | 23.6 | 2911.3289 | 1601.2309 | 4.6 | 847.8195 | 805.4285
[9 empty] | , 28 abril 2026 | [14 empty] | 88 | 3.38 | -1.3 | 548.201 | 493.3809 | 438.5608 | 383.7407 | 328.9206 | 274.1005 | 219.2804 | 164.4603 | 109.6402 | 54.8201 |  |  |  |  | 23.7 | 2928.902 | 1610.8961 | 4.7 | 853.7752 | 811.0865
[9 empty] | El | [14 empty] | 89 | 3.41 | -1.2 | 552.7796 | 497.5016 | 442.2237 | 386.9457 | 331.6677 | 276.3898 | 221.1118 | 165.8339 | 110.5559 | 55.278 |  |  |  |  | 23.8 | 2946.5676 | 1620.6122 | 4.8 | 859.7679 | 816.7795
[24 empty] | 90 | 3.44 | -1.1 | 557.3929 | 501.6536 | 445.9143 | 390.175 | 334.4357 | 278.6964 | 222.9572 | 167.2179 | 111.4786 | 55.7393 |  |  |  |  | 23.9 | 2964.3261 | 1630.3794 | 4.9 | 865.7976 | 822.5077
[24 empty] | 91 | 3.47 | -1 | 562.0412 | 505.837 | 449.6329 | 393.4288 | 337.2247 | 281.0206 | 224.8165 | 168.6123 | 112.4082 | 56.2041 |  |  |  |  | 24 | 2982.178 | 1640.1979 | 5 | 871.8645 | 828.2713
[24 empty] | 92 | 3.5 | -0.9 | 566.7246 | 510.0522 | 453.3797 | 396.7072 | 340.0348 | 283.3623 | 226.6899 | 170.0174 | 113.3449 | 56.6725
[24 empty] | 93 | 3.53 | -0.8 | 571.4436 | 514.2992 | 457.1548 | 400.0105 | 342.8661 | 285.7218 | 228.5774 | 171.4331 | 114.2887 | 57.1444
[24 empty] | 94 | 3.56 | -0.7 | 576.1982 | 518.5783 | 460.9585 | 403.3387 | 345.7189 | 288.0991 | 230.4793 | 172.8594 | 115.2396 | 57.6198
[24 empty] | 95 | 3.59 | -0.6 | 580.9887 | 522.8898 | 464.791 | 406.6921 | 348.5932 | 290.4943 | 232.3955 | 174.2966 | 116.1977 | 58.0989
[24 empty] | 96 | 3.62 | -0.5 | 585.8154 | 527.2339 | 468.6523 | 410.0708 | 351.4892 | 292.9077 | 234.3262 | 175.7446 | 117.1631 | 58.5815
[24 empty] | 97 | 3.65 | -0.4 | 590.6785 | 531.6107 | 472.5428 | 413.475 | 354.4071 | 295.3393 | 236.2714 | 177.2036 | 118.1357 | 59.0679
[24 empty] | 98 | 3.68 | -0.3 | 595.5783 | 536.0204 | 476.4626 | 416.9048 | 357.347 | 297.7891 | 238.2313 | 178.6735 | 119.1157 | 59.5578
[24 empty] | 99 | 3.71 | -0.2 | 600.5149 | 540.4635 | 480.412 | 420.3605 | 360.309 | 300.2575 | 240.206 | 180.1545 | 120.103 | 60.0515
[24 empty] | 100 | 3.74 | -0.1 | 605.4888 | 544.9399 | 484.391 | 423.8421 | 363.2933 | 302.7444 | 242.1955 | 181.6466 | 121.0978 | 60.5489
[24 empty] | 101 | 3.77 | -1.8791e-14 | 610.5 | 549.45 | 488.4 | 427.35 | 366.3 | 305.25 | 244.2 | 183.15 | 122.1 | 61.05
[24 empty] | 102 | 3.8 | 0.1 | 614.9571 | 553.4614 | 491.9657 | 430.47 | 368.9743 | 307.4786 | 245.9828 | 184.4871 | 122.9914 | 61.4957
[24 empty] | 103 | 3.83 | 0.2 | 619.443 | 557.4987 | 495.5544 | 433.6101 | 371.6658 | 309.7215 | 247.7772 | 185.8329 | 123.8886 | 61.9443
[24 empty] | 104 | 3.85 | 0.3 | 623.9577 | 561.5619 | 499.1662 | 436.7704 | 374.3746 | 311.9789 | 249.5831 | 187.1873 | 124.7915 | 62.3958
[24 empty] | 105 | 3.88 | 0.4 | 628.5015 | 565.6514 | 502.8012 | 439.9511 | 377.1009 | 314.2508 | 251.4006 | 188.5505 | 125.7003 | 62.8502
[24 empty] | 106 | 3.91 | 0.5 | 633.0746 | 569.7671 | 506.4597 | 443.1522 | 379.8447 | 316.5373 | 253.2298 | 189.9224 | 126.6149 | 63.3075
[24 empty] | 107 | 3.94 | 0.6 | 637.677 | 573.9093 | 510.1416 | 446.3739 | 382.6062 | 318.8385 | 255.0708 | 191.3031 | 127.5354 | 63.7677
[24 empty] | 108 | 3.97 | 0.7 | 642.309 | 578.0781 | 513.8472 | 449.6163 | 385.3854 | 321.1545 | 256.9236 | 192.6927 | 128.4618 | 64.2309
[24 empty] | 109 | 4 | 0.8 | 646.9707 | 582.2736 | 517.5765 | 452.8795 | 388.1824 | 323.4853 | 258.7883 | 194.0912 | 129.3941 | 64.6971
[24 empty] | 110 | 4.03 | 0.9 | 651.6622 | 586.496 | 521.3298 | 456.1636 | 390.9973 | 325.8311 | 260.6649 | 195.4987 | 130.3324 | 65.1662
[24 empty] | 111 | 4.06 | 1 | 656.3839 | 590.7455 | 525.1071 | 459.4687 | 393.8303 | 328.1919 | 262.5535 | 196.9152 | 131.2768 | 65.6384
[24 empty] | 112 | 4.09 | 1.1 | 661.1357 | 595.0221 | 528.9085 | 462.795 | 396.6814 | 330.5678 | 264.4543 | 198.3407 | 132.2271 | 66.1136
[24 empty] | 113 | 4.11 | 1.2 | 665.9179 | 599.3261 | 532.7343 | 466.1425 | 399.5507 | 332.9589 | 266.3671 | 199.7754 | 133.1836 | 66.5918
[24 empty] | 114 | 4.14 | 1.3 | 670.7306 | 603.6575 | 536.5845 | 469.5114 | 402.4384 | 335.3653 | 268.2922 | 201.2192 | 134.1461 | 67.0731
[24 empty] | 115 | 4.17 | 1.4 | 675.574 | 608.0166 | 540.4592 | 472.9018 | 405.3444 | 337.787 | 270.2296 | 202.6722 | 135.1148 | 67.5574
[24 empty] | 116 | 4.21 | 1.5 | 680.4483 | 612.4035 | 544.3587 | 476.3138 | 408.269 | 340.2242 | 272.1793 | 204.1345 | 136.0897 | 68.0448
[24 empty] | 117 | 4.24 | 1.6 | 685.3537 | 616.8183 | 548.283 | 479.7476 | 411.2122 | 342.6768 | 274.1415 | 205.6061 | 137.0707 | 68.5354
[24 empty] | 118 | 4.27 | 1.7 | 690.2903 | 621.2612 | 552.2322 | 483.2032 | 414.1742 | 345.1451 | 276.1161 | 207.0871 | 138.0581 | 69.029
[24 empty] | 119 | 4.3 | 1.8 | 695.2582 | 625.7324 | 556.2066 | 486.6808 | 417.1549 | 347.6291 | 278.1033 | 208.5775 | 139.0516 | 69.5258
[24 empty] | 120 | 4.33 | 1.9 | 700.2577 | 630.232 | 560.2062 | 490.1804 | 420.1546 | 350.1289 | 280.1031 | 210.0773 | 140.0515 | 70.0258
[24 empty] | 121 | 4.36 | 2 | 705.289 | 634.7601 | 564.2312 | 493.7023 | 423.1734 | 352.6445 | 282.1156 | 211.5867 | 141.0578 | 70.5289
[24 empty] | 122 | 4.39 | 2.1 | 710.3521 | 639.3169 | 568.2817 | 497.2465 | 426.2113 | 355.176 | 284.1408 | 213.1056 | 142.0704 | 71.0352
[24 empty] | 123 | 4.42 | 2.2 | 715.4473 | 643.9026 | 572.3578 | 500.8131 | 429.2684 | 357.7236 | 286.1789 | 214.6342 | 143.0895 | 71.5447
[24 empty] | 124 | 4.46 | 2.3 | 720.5748 | 648.5173 | 576.4598 | 504.4023 | 432.3449 | 360.2874 | 288.2299 | 216.1724 | 144.115 | 72.0575
[24 empty] | 125 | 4.49 | 2.4 | 725.7346 | 653.1612 | 580.5877 | 508.0142 | 435.4408 | 362.8673 | 290.2939 | 217.7204 | 145.1469 | 72.5735
[24 empty] | 126 | 4.52 | 2.5 | 730.9271 | 657.8344 | 584.7417 | 511.649 | 438.5563 | 365.4636 | 292.3708 | 219.2781 | 146.1854 | 73.0927
[24 empty] | 127 | 4.55 | 2.6 | 736.1524 | 662.5371 | 588.9219 | 515.3067 | 441.6914 | 368.0762 | 294.4609 | 220.8457 | 147.2305 | 73.6152
[24 empty] | 128 | 4.58 | 2.7 | 741.4106 | 667.2695 | 593.1285 | 518.9874 | 444.8463 | 370.7053 | 296.5642 | 222.4232 | 148.2821 | 74.1411
[24 empty] | 129 | 4.62 | 2.8 | 746.7019 | 672.0317 | 597.3615 | 522.6913 | 448.0211 | 373.351 | 298.6808 | 224.0106 | 149.3404 | 74.6702
[24 empty] | 130 | 4.65 | 2.9 | 752.0266 | 676.8239 | 601.6212 | 526.4186 | 451.2159 | 376.0133 | 300.8106 | 225.608 | 150.4053 | 75.2027
[24 empty] | 131 | 4.68 | 3 | 757.3847 | 681.6462 | 605.9078 | 530.1693 | 454.4308 | 378.6923 | 302.9539 | 227.2154 | 151.4769 | 75.7385
[24 empty] | 132 | 4.72 | 3.1 | 762.7765 | 686.4988 | 610.2212 | 533.9435 | 457.6659 | 381.3882 | 305.1106 | 228.8329 | 152.5553 | 76.2776
[24 empty] | 133 | 4.75 | 3.2 | 768.2022 | 691.3819 | 614.5617 | 537.7415 | 460.9213 | 384.1011 | 307.2809 | 230.4606 | 153.6404 | 76.8202
[24 empty] | 134 | 4.79 | 3.3 | 773.6619 | 696.2957 | 618.9295 | 541.5633 | 464.1971 | 386.8309 | 309.4647 | 232.0986 | 154.7324 | 77.3662
[24 empty] | 135 | 4.82 | 3.4 | 779.1558 | 701.2402 | 623.3246 | 545.409 | 467.4935 | 389.5779 | 311.6623 | 233.7467 | 155.8312 | 77.9156
[24 empty] | 136 | 4.85 | 3.5 | 784.6841 | 706.2157 | 627.7473 | 549.2789 | 470.8105 | 392.342 | 313.8736 | 235.4052 | 156.9368 | 78.4684
[24 empty] | 137 | 4.89 | 3.6 | 790.247 | 711.2223 | 632.1976 | 553.1729 | 474.1482 | 395.1235 | 316.0988 | 237.0741 | 158.0494 | 79.0247
[24 empty] | 138 | 4.92 | 3.7 | 795.8447 | 716.2602 | 636.6757 | 557.0913 | 477.5068 | 397.9223 | 318.3379 | 238.7534 | 159.1689 | 79.5845
[24 empty] | 139 | 4.96 | 3.8 | 801.4773 | 721.3296 | 641.1818 | 561.0341 | 480.8864 | 400.7386 | 320.5909 | 240.4432 | 160.2955 | 80.1477
[24 empty] | 140 | 4.99 | 3.9 | 807.1451 | 726.4306 | 645.7161 | 565.0015 | 484.287 | 403.5725 | 322.858 | 242.1435 | 161.429 | 80.7145
[24 empty] | 141 | 5.03 | 4 | 812.8482 | 731.5634 | 650.2785 | 568.9937 | 487.7089 | 406.4241 | 325.1393 | 243.8545 | 162.5696 | 81.2848
[24 empty] | 142 | 5.07 | 4.1 | 818.5868 | 736.7281 | 654.8694 | 573.0108 | 491.1521 | 409.2934 | 327.4347 | 245.576 | 163.7174 | 81.8587
[24 empty] | 143 | 5.1 | 4.2 | 824.3612 | 741.925 | 659.4889 | 577.0528 | 494.6167 | 412.1806 | 329.7445 | 247.3083 | 164.8722 | 82.4361
[24 empty] | 144 | 5.14 | 4.3 | 830.1714 | 747.1543 | 664.1371 | 581.12 | 498.1028 | 415.0857 | 332.0686 | 249.0514 | 166.0343 | 83.0171
[24 empty] | 145 | 5.17 | 4.4 | 836.0177 | 752.416 | 668.8142 | 585.2124 | 501.6106 | 418.0089 | 334.4071 | 250.8053 | 167.2035 | 83.6018
[24 empty] | 146 | 5.21 | 4.5 | 841.9004 | 757.7103 | 673.5203 | 589.3303 | 505.1402 | 420.9502 | 336.7601 | 252.5701 | 168.3801 | 84.19
[24 empty] | 147 | 5.25 | 4.6 | 847.8195 | 763.0375 | 678.2556 | 593.4736 | 508.6917 | 423.9097 | 339.1278 | 254.3458 | 169.5639 | 84.7819
[24 empty] | 148 | 5.29 | 4.7 | 853.7752 | 768.3977 | 683.0202 | 597.6427 | 512.2651 | 426.8876 | 341.5101 | 256.1326 | 170.755 | 85.3775
[24 empty] | 149 | 5.32 | 4.8 | 859.7679 | 773.7911 | 687.8143 | 601.8375 | 515.8607 | 429.8839 | 343.9071 | 257.9304 | 171.9536 | 85.9768
[24 empty] | 150 | 5.36 | 4.9 | 865.7976 | 779.2178 | 692.6381 | 606.0583 | 519.4785 | 432.8988 | 346.319 | 259.7393 | 173.1595 | 86.5798
[24 empty] | 151 | 5.4 | 5 | 871.8645 | 784.6781 | 697.4916 | 610.3052 | 523.1187 | 435.9323 | 348.7458 | 261.5594 | 174.3729 | 87.1865
[24 empty] | 152 | 5.44 | 5.1 | 877.9689 | 790.172 | 702.3752 | 614.5783 | 526.7814 | 438.9845 | 351.1876 | 263.3907 | 175.5938 | 87.7969
[24 empty] | 153 | 5.48 | 5.2 | 884.111 | 795.6999 | 707.2888 | 618.8777 | 530.4666 | 442.0555 | 353.6444 | 265.2333 | 176.8222 | 88.4111
[24 empty] | 154 | 5.51 | 5.3 | 890.2909 | 801.2618 | 712.2327 | 623.2036 | 534.1746 | 445.1455 | 356.1164 | 267.0873 | 178.0582 | 89.0291
[24 empty] | 155 | 5.55 | 5.4 | 896.5089 | 806.858 | 717.2071 | 627.5562 | 537.9053 | 448.2544 | 358.6036 | 268.9527 | 179.3018 | 89.6509
[24 empty] | 156 | 5.59 | 5.5 | 902.7651 | 812.4886 | 722.2121 | 631.9356 | 541.6591 | 451.3826 | 361.106 | 270.8295 | 180.553 | 90.2765
[24 empty] | 157 | 5.63 | 5.6 | 909.0598 | 818.1538 | 727.2478 | 636.3418 | 545.4359 | 454.5299 | 363.6239 | 272.7179 | 181.812 | 90.906
[24 empty] | 158 | 5.67 | 5.7 | 915.3931 | 823.8538 | 732.3145 | 640.7752 | 549.2359 | 457.6966 | 366.1572 | 274.6179 | 183.0786 | 91.5393
[24 empty] | 159 | 5.71 | 5.8 | 921.7653 | 829.5888 | 737.4122 | 645.2357 | 553.0592 | 460.8826 | 368.7061 | 276.5296 | 184.3531 | 92.1765
[24 empty] | 160 | 5.75 | 5.9 | 928.1765 | 835.3589 | 742.5412 | 649.7236 | 556.9059 | 464.0883 | 371.2706 | 278.453 | 185.6353 | 92.8177
[24 empty] | 161 | 5.79 | 6 | 934.6271 | 841.1644 | 747.7017 | 654.2389 | 560.7762 | 467.3135 | 373.8508 | 280.3881 | 186.9254 | 93.4627
[24 empty] | 162 | 5.83 | 6.1 | 941.1171 | 847.0054 | 752.8936 | 658.7819 | 564.6702 | 470.5585 | 376.4468 | 282.3351 | 188.2234 | 94.1117
[24 empty] | 163 | 5.87 | 6.2 | 947.6467 | 852.8821 | 758.1174 | 663.3527 | 568.588 | 473.8234 | 379.0587 | 284.294 | 189.5293 | 94.7647
[24 empty] | 164 | 5.91 | 6.3 | 954.2163 | 858.7947 | 763.373 | 667.9514 | 572.5298 | 477.1081 | 381.6865 | 286.2649 | 190.8433 | 95.4216
[24 empty] | 165 | 5.95 | 6.4 | 960.8259 | 864.7433 | 768.6608 | 672.5782 | 576.4956 | 480.413 | 384.3304 | 288.2478 | 192.1652 | 96.0826
[24 empty] | 166 | 6 | 6.5 | 967.4759 | 870.7283 | 773.9807 | 677.2331 | 580.4855 | 483.738 | 386.9904 | 290.2428 | 193.4952 | 96.7476
[24 empty] | 167 | 6.04 | 6.6 | 974.1664 | 876.7497 | 779.3331 | 681.9165 | 584.4998 | 487.0832 | 389.6666 | 292.2499 | 194.8333 | 97.4166
[24 empty] | 168 | 6.08 | 6.7 | 980.8976 | 882.8078 | 784.7181 | 686.6283 | 588.5385 | 490.4488 | 392.359 | 294.2693 | 196.1795 | 98.0898
[24 empty] | 169 | 6.12 | 6.8 | 987.6697 | 888.9027 | 790.1358 | 691.3688 | 592.6018 | 493.8349 | 395.0679 | 296.3009 | 197.5339 | 98.767
[24 empty] | 170 | 6.17 | 6.9 | 994.483 | 895.0347 | 795.5864 | 696.1381 | 596.6898 | 497.2415 | 397.7932 | 298.3449 | 198.8966 | 99.4483
[24 empty] | 171 | 6.21 | 7 | 1001.3377 | 901.2039 | 801.0701 | 700.9364 | 600.8026 | 500.6688 | 400.5351 | 300.4013 | 200.2675 | 100.1338
[24 empty] | 172 | 6.25 | 7.1 | 1008.2339 | 907.4105 | 806.5871 | 705.7637 | 604.9403 | 504.1169 | 403.2936 | 302.4702 | 201.6468 | 100.8234
[24 empty] | 173 | 6.29 | 7.2 | 1015.1719 | 913.6547 | 812.1375 | 710.6203 | 609.1032 | 507.586 | 406.0688 | 304.5516 | 203.0344 | 101.5172
[24 empty] | 174 | 6.34 | 7.3 | 1022.152 | 919.9368 | 817.7216 | 715.5064 | 613.2912 | 511.076 | 408.8608 | 306.6456 | 204.4304 | 102.2152
[24 empty] | 175 | 6.38 | 7.4 | 1029.1742 | 926.2568 | 823.3394 | 720.422 | 617.5045 | 514.5871 | 411.6697 | 308.7523 | 205.8348 | 102.9174
[24 empty] | 176 | 6.43 | 7.5 | 1036.239 | 932.6151 | 828.9912 | 725.3673 | 621.7434 | 518.1195 | 414.4956 | 310.8717 | 207.2478 | 103.6239
[24 empty] | 177 | 6.47 | 7.6 | 1043.3463 | 939.0117 | 834.6771 | 730.3424 | 626.0078 | 521.6732 | 417.3385 | 313.0039 | 208.6693 | 104.3346
[24 empty] | 178 | 6.52 | 7.7 | 1050.4966 | 945.4469 | 840.3973 | 735.3476 | 630.298 | 525.2483 | 420.1986 | 315.149 | 210.0993 | 105.0497
[24 empty] | 179 | 6.56 | 7.8 | 1057.69 | 951.921 | 846.152 | 740.383 | 634.614 | 528.845 | 423.076 | 317.307 | 211.538 | 105.769
[24 empty] | 180 | 6.61 | 7.9 | 1064.9267 | 958.434 | 851.9414 | 745.4487 | 638.956 | 532.4633 | 425.9707 | 319.478 | 212.9853 | 106.4927
[24 empty] | 181 | 6.65 | 8 | 1072.207 | 964.9863 | 857.7656 | 750.5449 | 643.3242 | 536.1035 | 428.8828 | 321.6621 | 214.4414 | 107.2207
[24 empty] | 182 | 6.7 | 8.1 | 1079.531 | 971.5779 | 863.6248 | 755.6717 | 647.7186 | 539.7655 | 431.8124 | 323.8593 | 215.9062 | 107.9531
[24 empty] | 183 | 6.74 | 8.2 | 1086.899 | 978.2091 | 869.5192 | 760.8293 | 652.1394 | 543.4495 | 434.7596 | 326.0697 | 217.3798 | 108.6899
[24 empty] | 184 | 6.79 | 8.3 | 1094.3113 | 984.8802 | 875.449 | 766.0179 | 656.5868 | 547.1556 | 437.7245 | 328.2934 | 218.8623 | 109.4311
[24 empty] | 185 | 6.84 | 8.4 | 1101.768 | 991.5912 | 881.4144 | 771.2376 | 661.0608 | 550.884 | 440.7072 | 330.5304 | 220.3536 | 110.1768
[24 empty] | 186 | 6.88 | 8.5 | 1109.2694 | 998.3425 | 887.4155 | 776.4886 | 665.5616 | 554.6347 | 443.7078 | 332.7808 | 221.8539 | 110.9269
[24 empty] | 187 | 6.93 | 8.6 | 1116.8157 | 1005.1342 | 893.4526 | 781.771 | 670.0894 | 558.4079 | 446.7263 | 335.0447 | 223.3631 | 111.6816
[24 empty] | 188 | 6.98 | 8.7 | 1124.4072 | 1011.9665 | 899.5257 | 787.085 | 674.6443 | 562.2036 | 449.7629 | 337.3222 | 224.8814 | 112.4407
[24 empty] | 189 | 7.03 | 8.8 | 1132.044 | 1018.8396 | 905.6352 | 792.4308 | 679.2264 | 566.022 | 452.8176 | 339.6132 | 226.4088 | 113.2044
[24 empty] | 190 | 7.08 | 8.9 | 1139.7264 | 1025.7538 | 911.7811 | 797.8085 | 683.8358 | 569.8632 | 455.8906 | 341.9179 | 227.9453 | 113.9726
[24 empty] | 191 | 7.12 | 9 | 1147.4547 | 1032.7092 | 917.9637 | 803.2183 | 688.4728 | 573.7273 | 458.9819 | 344.2364 | 229.4909 | 114.7455
[24 empty] | 192 | 7.17 | 9.1 | 1155.229 | 1039.7061 | 924.1832 | 808.6603 | 693.1374 | 577.6145 | 462.0916 | 346.5687 | 231.0458 | 115.5229
[24 empty] | 193 | 7.22 | 9.2 | 1163.0496 | 1046.7446 | 930.4397 | 814.1347 | 697.8298 | 581.5248 | 465.2198 | 348.9149 | 232.6099 | 116.305
[24 empty] | 194 | 7.27 | 9.3 | 1170.9168 | 1053.8251 | 936.7334 | 819.6417 | 702.5501 | 585.4584 | 468.3667 | 351.275 | 234.1834 | 117.0917
[24 empty] | 195 | 7.32 | 9.4 | 1178.8307 | 1060.9476 | 943.0646 | 825.1815 | 707.2984 | 589.4153 | 471.5323 | 353.6492 | 235.7661 | 117.8831
[24 empty] | 196 | 7.37 | 9.5 | 1186.7916 | 1068.1125 | 949.4333 | 830.7541 | 712.075 | 593.3958 | 474.7167 | 356.0375 | 237.3583 | 118.6792
[24 empty] | 197 | 7.42 | 9.6 | 1194.7998 | 1075.3198 | 955.8399 | 836.3599 | 716.8799 | 597.3999 | 477.9199 | 358.4399 | 238.96 | 119.48
[24 empty] | 198 | 7.47 | 9.7 | 1202.8555 | 1082.57 | 962.2844 | 841.9989 | 721.7133 | 601.4278 | 481.1422 | 360.8567 | 240.5711 | 120.2856
[24 empty] | 199 | 7.52 | 9.8 | 1210.9589 | 1089.863 | 968.7671 | 847.6712 | 726.5753 | 605.4795 | 484.3836 | 363.2877 | 242.1918 | 121.0959
[24 empty] | 200 | 7.57 | 9.9 | 1219.1103 | 1097.1993 | 975.2882 | 853.3772 | 731.4662 | 609.5551 | 487.6441 | 365.7331 | 243.8221 | 121.911
[24 empty] | 201 | 7.63 | 10 | 1227.3099 | 1104.5789 | 981.8479 | 859.1169 | 736.3859 | 613.6549 | 490.9239 | 368.193 | 245.462 | 122.731
[24 empty] | 202 | 7.68 | 10.1 | 1235.5579 | 1112.0021 | 988.4463 | 864.8905 | 741.3347 | 617.779 | 494.2232 | 370.6674 | 247.1116 | 123.5558
[24 empty] | 203 | 7.73 | 10.2 | 1243.8546 | 1119.4692 | 995.0837 | 870.6982 | 746.3128 | 621.9273 | 497.5419 | 373.1564 | 248.7709 | 124.3855
[24 empty] | 204 | 7.78 | 10.3 | 1252.2003 | 1126.9803 | 1001.7603 | 876.5402 | 751.3202 | 626.1002 | 500.8801 | 375.6601 | 250.4401 | 125.22
[24 empty] | 205 | 7.84 | 10.4 | 1260.5952 | 1134.5357 | 1008.4761 | 882.4166 | 756.3571 | 630.2976 | 504.2381 | 378.1786 | 252.119 | 126.0595
[24 empty] | 206 | 7.89 | 10.5 | 1269.0395 | 1142.1355 | 1015.2316 | 888.3276 | 761.4237 | 634.5197 | 507.6158 | 380.7118 | 253.8079 | 126.9039
[24 empty] | 207 | 7.94 | 10.6 | 1277.5335 | 1149.7801 | 1022.0268 | 894.2734 | 766.5201 | 638.7667 | 511.0134 | 383.26 | 255.5067 | 127.7533
[24 empty] | 208 | 8 | 10.7 | 1286.0774 | 1157.4697 | 1028.8619 | 900.2542 | 771.6464 | 643.0387 | 514.431 | 385.8232 | 257.2155 | 128.6077
[24 empty] | 209 | 8.05 | 10.8 | 1294.6715 | 1165.2043 | 1035.7372 | 906.27 | 776.8029 | 647.3357 | 517.8686 | 388.4014 | 258.9343 | 129.4671
[24 empty] | 210 | 8.1 | 10.9 | 1303.316 | 1172.9844 | 1042.6528 | 912.3212 | 781.9896 | 651.658 | 521.3264 | 390.9948 | 260.6632 | 130.3316
[24 empty] | 211 | 8.16 | 11 | 1312.0113 | 1180.8101 | 1049.609 | 918.4079 | 787.2068 | 656.0056 | 524.8045 | 393.6034 | 262.4023 | 131.2011
[24 empty] | 212 | 8.21 | 11.1 | 1320.7574 | 1188.6817 | 1056.6059 | 924.5302 | 792.4545 | 660.3787 | 528.303 | 396.2272 | 264.1515 | 132.0757
[24 empty] | 213 | 8.27 | 11.2 | 1329.5548 | 1196.5993 | 1063.6438 | 930.6884 | 797.7329 | 664.7774 | 531.8219 | 398.8664 | 265.911 | 132.9555
[24 empty] | 214 | 8.33 | 11.3 | 1338.4036 | 1204.5632 | 1070.7229 | 936.8825 | 803.0422 | 669.2018 | 535.3614 | 401.5211 | 267.6807 | 133.8404
[24 empty] | 215 | 8.38 | 11.4 | 1347.3041 | 1212.5737 | 1077.8433 | 943.1129 | 808.3825 | 673.6521 | 538.9216 | 404.1912 | 269.4608 | 134.7304
[24 empty] | 216 | 8.44 | 11.5 | 1356.2566 | 1220.6309 | 1085.0053 | 949.3796 | 813.754 | 678.1283 | 542.5026 | 406.877 | 271.2513 | 135.6257
[24 empty] | 217 | 8.5 | 11.6 | 1365.2613 | 1228.7352 | 1092.209 | 955.6829 | 819.1568 | 682.6306 | 546.1045 | 409.5784 | 273.0523 | 136.5261
[24 empty] | 218 | 8.55 | 11.7 | 1374.3185 | 1236.8866 | 1099.4548 | 962.0229 | 824.5911 | 687.1592 | 549.7274 | 412.2955 | 274.8637 | 137.4318
[24 empty] | 219 | 8.61 | 11.8 | 1383.4284 | 1245.0856 | 1106.7427 | 968.3999 | 830.057 | 691.7142 | 553.3714 | 415.0285 | 276.6857 | 138.3428
[24 empty] | 220 | 8.67 | 11.9 | 1392.5913 | 1253.3322 | 1114.0731 | 974.8139 | 835.5548 | 696.2957 | 557.0365 | 417.7774 | 278.5183 | 139.2591
[24 empty] | 221 | 8.73 | 12 | 1401.8075 | 1261.6268 | 1121.446 | 981.2653 | 841.0845 | 700.9038 | 560.723 | 420.5423 | 280.3615 | 140.1808
[24 empty] | 222 | 8.78 | 12.1 | 1411.0772 | 1269.9695 | 1128.8618 | 987.7541 | 846.6463 | 705.5386 | 564.4309 | 423.3232 | 282.2154 | 141.1077
[24 empty] | 223 | 8.84 | 12.2 | 1420.4007 | 1278.3607 | 1136.3206 | 994.2805 | 852.2404 | 710.2004 | 568.1603 | 426.1202 | 284.0801 | 142.0401
[24 empty] | 224 | 8.9 | 12.3 | 1429.7783 | 1286.8005 | 1143.8227 | 1000.8448 | 857.867 | 714.8892 | 571.9113 | 428.9335 | 285.9557 | 142.9778
[24 empty] | 225 | 8.96 | 12.4 | 1439.2102 | 1295.2892 | 1151.3682 | 1007.4471 | 863.5261 | 719.6051 | 575.6841 | 431.7631 | 287.842 | 143.921
[24 empty] | 226 | 9.02 | 12.5 | 1448.6967 | 1303.827 | 1158.9574 | 1014.0877 | 869.218 | 724.3484 | 579.4787 | 434.609 | 289.7393 | 144.8697
[24 empty] | 227 | 9.08 | 12.6 | 1458.2381 | 1312.4143 | 1166.5904 | 1020.7666 | 874.9428 | 729.119 | 583.2952 | 437.4714 | 291.6476 | 145.8238
[24 empty] | 228 | 9.14 | 12.7 | 1467.8345 | 1321.0511 | 1174.2676 | 1027.4842 | 880.7007 | 733.9173 | 587.1338 | 440.3504 | 293.5669 | 146.7835
[24 empty] | 229 | 9.2 | 12.8 | 1477.4864 | 1329.7378 | 1181.9891 | 1034.2405 | 886.4919 | 738.7432 | 590.9946 | 443.2459 | 295.4973 | 147.7486
[24 empty] | 230 | 9.27 | 12.9 | 1487.194 | 1338.4746 | 1189.7552 | 1041.0358 | 892.3164 | 743.597 | 594.8776 | 446.1582 | 297.4388 | 148.7194
[24 empty] | 231 | 9.33 | 13 | 1496.9575 | 1347.2618 | 1197.566 | 1047.8703 | 898.1745 | 748.4788 | 598.783 | 449.0873 | 299.3915 | 149.6958
[24 empty] | 232 | 9.39 | 13.1 | 1506.7772 | 1356.0995 | 1205.4218 | 1054.7441 | 904.0663 | 753.3886 | 602.7109 | 452.0332 | 301.3554 | 150.6777
[24 empty] | 233 | 9.45 | 13.2 | 1516.6535 | 1364.9881 | 1213.3228 | 1061.6574 | 909.9921 | 758.3267 | 606.6614 | 454.996 | 303.3307 | 151.6653
[24 empty] | 234 | 9.51 | 13.3 | 1526.5865 | 1373.9278 | 1221.2692 | 1068.6105 | 915.9519 | 763.2932 | 610.6346 | 457.9759 | 305.3173 | 152.6586
[24 empty] | 235 | 9.58 | 13.4 | 1536.5765 | 1382.9189 | 1229.2612 | 1075.6036 | 921.9459 | 768.2883 | 614.6306 | 460.973 | 307.3153 | 153.6577
[24 empty] | 236 | 9.64 | 13.5 | 1546.6239 | 1391.9615 | 1237.2991 | 1082.6368 | 927.9744 | 773.312 | 618.6496 | 463.9872 | 309.3248 | 154.6624
[24 empty] | 237 | 9.71 | 13.6 | 1556.7289 | 1401.056 | 1245.3832 | 1089.7103 | 934.0374 | 778.3645 | 622.6916 | 467.0187 | 311.3458 | 155.6729
[24 empty] | 238 | 9.77 | 13.7 | 1566.8918 | 1410.2026 | 1253.5135 | 1096.8243 | 940.1351 | 783.4459 | 626.7567 | 470.0675 | 313.3784 | 156.6892
[24 empty] | 239 | 9.83 | 13.8 | 1577.1129 | 1419.4016 | 1261.6903 | 1103.979 | 946.2677 | 788.5564 | 630.8452 | 473.1339 | 315.4226 | 157.7113
[24 empty] | 240 | 9.9 | 13.9 | 1587.3924 | 1428.6532 | 1269.9139 | 1111.1747 | 952.4354 | 793.6962 | 634.957 | 476.2177 | 317.4785 | 158.7392
[24 empty] | 241 | 9.97 | 14 | 1597.7307 | 1437.9576 | 1278.1845 | 1118.4115 | 958.6384 | 798.8653 | 639.0923 | 479.3192 | 319.5461 | 159.7731
[24 empty] | 242 | 10.03 | 14.1 | 1608.128 | 1447.3152 | 1286.5024 | 1125.6896 | 964.8768 | 804.064 | 643.2512 | 482.4384 | 321.6256 | 160.8128
[24 empty] | 243 | 10.1 | 14.2 | 1618.5846 | 1456.7261 | 1294.8676 | 1133.0092 | 971.1507 | 809.2923 | 647.4338 | 485.5754 | 323.7169 | 161.8585
[24 empty] | 244 | 10.16 | 14.3 | 1629.1008 | 1466.1907 | 1303.2806 | 1140.3705 | 977.4605 | 814.5504 | 651.6403 | 488.7302 | 325.8202 | 162.9101
[24 empty] | 245 | 10.23 | 14.4 | 1639.6768 | 1475.7092 | 1311.7415 | 1147.7738 | 983.8061 | 819.8384 | 655.8707 | 491.9031 | 327.9354 | 163.9677
[24 empty] | 246 | 10.3 | 14.5 | 1650.3131 | 1485.2818 | 1320.2505 | 1155.2192 | 990.1879 | 825.1566 | 660.1252 | 495.0939 | 330.0626 | 165.0313
[24 empty] | 247 | 10.37 | 14.6 | 1661.0098 | 1494.9089 | 1328.8079 | 1162.7069 | 996.6059 | 830.5049 | 664.4039 | 498.303 | 332.202 | 166.101
[24 empty] | 248 | 10.43 | 14.7 | 1671.7673 | 1504.5906 | 1337.4139 | 1170.2371 | 1003.0604 | 835.8837 | 668.7069 | 501.5302 | 334.3535 | 167.1767
[24 empty] | 249 | 10.5 | 14.8 | 1682.5859 | 1514.3273 | 1346.0687 | 1177.8101 | 1009.5515 | 841.2929 | 673.0343 | 504.7758 | 336.5172 | 168.2586
[24 empty] | 250 | 10.57 | 14.9 | 1693.4658 | 1524.1192 | 1354.7726 | 1185.426 | 1016.0795 | 846.7329 | 677.3863 | 508.0397 | 338.6932 | 169.3466
[24 empty] | 251 | 10.64 | 15 | 1704.4073 | 1533.9666 | 1363.5258 | 1193.0851 | 1022.6444 | 852.2037 | 681.7629 | 511.3222 | 340.8815 | 170.4407
[24 empty] | 252 | 10.71 | 15.1 | 1715.4108 | 1543.8697 | 1372.3286 | 1200.7875 | 1029.2465 | 857.7054 | 686.1643 | 514.6232 | 343.0822 | 171.5411
[24 empty] | 253 | 10.78 | 15.2 | 1726.4765 | 1553.8288 | 1381.1812 | 1208.5335 | 1035.8859 | 863.2382 | 690.5906 | 517.9429 | 345.2953 | 172.6476
[24 empty] | 254 | 10.85 | 15.3 | 1737.6047 | 1563.8443 | 1390.0838 | 1216.3233 | 1042.5628 | 868.8024 | 695.0419 | 521.2814 | 347.5209 | 173.7605
[24 empty] | 255 | 10.92 | 15.4 | 1748.7958 | 1573.9162 | 1399.0367 | 1224.1571 | 1049.2775 | 874.3979 | 699.5183 | 524.6387 | 349.7592 | 174.8796
[24 empty] | 256 | 11 | 15.5 | 1760.05 | 1584.045 | 1408.04 | 1232.035 | 1056.03 | 880.025 | 704.02 | 528.015 | 352.01 | 176.005
[24 empty] | 257 | 11.07 | 15.6 | 1771.3677 | 1594.2309 | 1417.0942 | 1239.9574 | 1062.8206 | 885.6838 | 708.5471 | 531.4103 | 354.2735 | 177.1368
[24 empty] | 258 | 11.14 | 15.7 | 1782.7491 | 1604.4742 | 1426.1993 | 1247.9244 | 1069.6495 | 891.3746 | 713.0996 | 534.8247 | 356.5498 | 178.2749
[24 empty] | 259 | 11.21 | 15.8 | 1794.1946 | 1614.7751 | 1435.3556 | 1255.9362 | 1076.5167 | 897.0973 | 717.6778 | 538.2584 | 358.8389 | 179.4195
[24 empty] | 260 | 11.29 | 15.9 | 1805.7044 | 1625.1339 | 1444.5635 | 1263.993 | 1083.4226 | 902.8522 | 722.2817 | 541.7113 | 361.1409 | 180.5704
[24 empty] | 261 | 11.36 | 16 | 1817.2788 | 1635.5509 | 1453.8231 | 1272.0952 | 1090.3673 | 908.6394 | 726.9115 | 545.1836 | 363.4558 | 181.7279
[24 empty] | 262 | 11.43 | 16.1 | 1828.9183 | 1646.0264 | 1463.1346 | 1280.2428 | 1097.351 | 914.4591 | 731.5673 | 548.6755 | 365.7837 | 182.8918
[24 empty] | 263 | 11.51 | 16.2 | 1840.623 | 1656.5607 | 1472.4984 | 1288.4361 | 1104.3738 | 920.3115 | 736.2492 | 552.1869 | 368.1246 | 184.0623
[24 empty] | 264 | 11.58 | 16.3 | 1852.3933 | 1667.1539 | 1481.9146 | 1296.6753 | 1111.436 | 926.1966 | 740.9573 | 555.718 | 370.4787 | 185.2393
[24 empty] | 265 | 11.66 | 16.4 | 1864.2295 | 1677.8065 | 1491.3836 | 1304.9606 | 1118.5377 | 932.1147 | 745.6918 | 559.2688 | 372.8459 | 186.4229
[24 empty] | 266 | 11.73 | 16.5 | 1876.1319 | 1688.5187 | 1500.9055 | 1313.2923 | 1125.6791 | 938.0659 | 750.4527 | 562.8396 | 375.2264 | 187.6132
[24 empty] | 267 | 11.81 | 16.6 | 1888.1008 | 1699.2907 | 1510.4806 | 1321.6706 | 1132.8605 | 944.0504 | 755.2403 | 566.4302 | 377.6202 | 188.8101
[24 empty] | 268 | 11.89 | 16.7 | 1900.1366 | 1710.1229 | 1520.1093 | 1330.0956 | 1140.082 | 950.0683 | 760.0546 | 570.041 | 380.0273 | 190.0137
[24 empty] | 269 | 11.96 | 16.8 | 1912.2395 | 1721.0156 | 1529.7916 | 1338.5677 | 1147.3437 | 956.1198 | 764.8958 | 573.6719 | 382.4479 | 191.224
[24 empty] | 270 | 12.04 | 16.9 | 1924.4099 | 1731.9689 | 1539.528 | 1347.087 | 1154.646 | 962.205 | 769.764 | 577.323 | 384.882 | 192.441
[24 empty] | 271 | 12.12 | 17 | 1936.6481 | 1742.9833 | 1549.3185 | 1355.6537 | 1161.9889 | 968.3241 | 774.6593 | 580.9944 | 387.3296 | 193.6648
[24 empty] | 272 | 12.2 | 17.1 | 1948.9545 | 1754.059 | 1559.1636 | 1364.2681 | 1169.3727 | 974.4772 | 779.5818 | 584.6863 | 389.7909 | 194.8954
[24 empty] | 273 | 12.28 | 17.2 | 1961.3292 | 1765.1963 | 1569.0634 | 1372.9305 | 1176.7975 | 980.6646 | 784.5317 | 588.3988 | 392.2658 | 196.1329
[24 empty] | 274 | 12.36 | 17.3 | 1973.7728 | 1776.3955 | 1579.0182 | 1381.6409 | 1184.2637 | 986.8864 | 789.5091 | 592.1318 | 394.7546 | 197.3773
[24 empty] | 275 | 12.44 | 17.4 | 1986.2854 | 1787.6568 | 1589.0283 | 1390.3998 | 1191.7712 | 993.1427 | 794.5141 | 595.8856 | 397.2571 | 198.6285
[24 empty] | 276 | 12.52 | 17.5 | 1998.8674 | 1798.9806 | 1599.0939 | 1399.2072 | 1199.3204 | 999.4337 | 799.5469 | 599.6602 | 399.7735 | 199.8867
[24 empty] | 277 | 12.6 | 17.6 | 2011.5191 | 1810.3672 | 1609.2153 | 1408.0634 | 1206.9115 | 1005.7596 | 804.6076 | 603.4557 | 402.3038 | 201.1519
[24 empty] | 278 | 12.68 | 17.7 | 2024.2409 | 1821.8168 | 1619.3927 | 1416.9686 | 1214.5446 | 1012.1205 | 809.6964 | 607.2723 | 404.8482 | 202.4241
[24 empty] | 279 | 12.76 | 17.8 | 2037.0331 | 1833.3298 | 1629.6265 | 1425.9232 | 1222.2199 | 1018.5166 | 814.8132 | 611.1099 | 407.4066 | 203.7033
[24 empty] | 280 | 12.84 | 17.9 | 2049.896 | 1844.9064 | 1639.9168 | 1434.9272 | 1229.9376 | 1024.948 | 819.9584 | 614.9688 | 409.9792 | 204.9896
[24 empty] | 281 | 12.93 | 18 | 2062.83 | 1856.547 | 1650.264 | 1443.981 | 1237.698 | 1031.415 | 825.132 | 618.849 | 412.566 | 206.283
[24 empty] | 282 | 13.01 | 18.1 | 2075.8354 | 1868.2518 | 1660.6683 | 1453.0848 | 1245.5012 | 1037.9177 | 830.3341 | 622.7506 | 415.1671 | 207.5835
[24 empty] | 283 | 13.09 | 18.2 | 2088.9124 | 1880.0212 | 1671.1299 | 1462.2387 | 1253.3475 | 1044.4562 | 835.565 | 626.6737 | 417.7825 | 208.8912
[24 empty] | 284 | 13.18 | 18.3 | 2102.0616 | 1891.8554 | 1681.6492 | 1471.4431 | 1261.2369 | 1051.0308 | 840.8246 | 630.6185 | 420.4123 | 210.2062
[24 empty] | 285 | 13.26 | 18.4 | 2115.2831 | 1903.7548 | 1692.2264 | 1480.6981 | 1269.1698 | 1057.6415 | 846.1132 | 634.5849 | 423.0566 | 211.5283
[24 empty] | 286 | 13.35 | 18.5 | 2128.5773 | 1915.7196 | 1702.8618 | 1490.0041 | 1277.1464 | 1064.2886 | 851.4309 | 638.5732 | 425.7155 | 212.8577
[24 empty] | 287 | 13.43 | 18.6 | 2141.9446 | 1927.7501 | 1713.5557 | 1499.3612 | 1285.1668 | 1070.9723 | 856.7778 | 642.5834 | 428.3889 | 214.1945
[24 empty] | 288 | 13.52 | 18.7 | 2155.3853 | 1939.8468 | 1724.3082 | 1508.7697 | 1293.2312 | 1077.6926 | 862.1541 | 646.6156 | 431.0771 | 215.5385
[24 empty] | 289 | 13.61 | 18.8 | 2168.8997 | 1952.0098 | 1735.1198 | 1518.2298 | 1301.3398 | 1084.4499 | 867.5599 | 650.6699 | 433.7799 | 216.89
[24 empty] | 290 | 13.69 | 18.9 | 2182.4883 | 1964.2394 | 1745.9906 | 1527.7418 | 1309.493 | 1091.2441 | 872.9953 | 654.7465 | 436.4977 | 218.2488
[24 empty] | 291 | 13.78 | 19 | 2196.1512 | 1976.5361 | 1756.921 | 1537.3059 | 1317.6907 | 1098.0756 | 878.4605 | 658.8454 | 439.2302 | 219.6151
[24 empty] | 292 | 13.87 | 19.1 | 2209.889 | 1988.9001 | 1767.9112 | 1546.9223 | 1325.9334 | 1104.9445 | 883.9556 | 662.9667 | 441.9778 | 220.9889
[24 empty] | 293 | 13.96 | 19.2 | 2223.7018 | 2001.3317 | 1778.9615 | 1556.5913 | 1334.2211 | 1111.8509 | 889.4807 | 667.1106 | 444.7404 | 222.3702
[24 empty] | 294 | 14.05 | 19.3 | 2237.5902 | 2013.8312 | 1790.0721 | 1566.3131 | 1342.5541 | 1118.7951 | 895.0361 | 671.2771 | 447.518 | 223.759
[24 empty] | 295 | 14.14 | 19.4 | 2251.5543 | 2026.3989 | 1801.2435 | 1576.088 | 1350.9326 | 1125.7772 | 900.6217 | 675.4663 | 450.3109 | 225.1554
[24 empty] | 296 | 14.23 | 19.5 | 2265.5947 | 2039.0352 | 1812.4757 | 1585.9163 | 1359.3568 | 1132.7973 | 906.2379 | 679.6784 | 453.1189 | 226.5595
[24 empty] | 297 | 14.32 | 19.6 | 2279.7115 | 2051.7404 | 1823.7692 | 1595.7981 | 1367.8269 | 1139.8558 | 911.8846 | 683.9135 | 455.9423 | 227.9712
[24 empty] | 298 | 14.41 | 19.7 | 2293.9052 | 2064.5147 | 1835.1242 | 1605.7337 | 1376.3431 | 1146.9526 | 917.5621 | 688.1716 | 458.781 | 229.3905
[24 empty] | 299 | 14.5 | 19.8 | 2308.1762 | 2077.3585 | 1846.5409 | 1615.7233 | 1384.9057 | 1154.0881 | 923.2705 | 692.4528 | 461.6352 | 230.8176
[24 empty] | 300 | 14.59 | 19.9 | 2322.5247 | 2090.2722 | 1858.0197 | 1625.7673 | 1393.5148 | 1161.2623 | 929.0099 | 696.7574 | 464.5049 | 232.2525
[24 empty] | 301 | 14.68 | 20 | 2336.9511 | 2103.256 | 1869.5609 | 1635.8658 | 1402.1707 | 1168.4756 | 934.7805 | 701.0853 | 467.3902 | 233.6951
[24 empty] | 302 | 14.78 | 20.1 | 2351.4559 | 2116.3103 | 1881.1647 | 1646.0191 | 1410.8735 | 1175.728 | 940.5824 | 705.4368 | 470.2912 | 235.1456
[24 empty] | 303 | 14.87 | 20.2 | 2366.0393 | 2129.4354 | 1892.8315 | 1656.2275 | 1419.6236 | 1183.0197 | 946.4157 | 709.8118 | 473.2079 | 236.6039
[24 empty] | 304 | 14.97 | 20.3 | 2380.7018 | 2142.6316 | 1904.5614 | 1666.4912 | 1428.4211 | 1190.3509 | 952.2807 | 714.2105 | 476.1404 | 238.0702
[24 empty] | 305 | 15.06 | 20.4 | 2395.4436 | 2155.8992 | 1916.3548 | 1676.8105 | 1437.2661 | 1197.7218 | 958.1774 | 718.6331 | 479.0887 | 239.5444
[24 empty] | 306 | 15.16 | 20.5 | 2410.2651 | 2169.2386 | 1928.2121 | 1687.1856 | 1446.1591 | 1205.1326 | 964.106 | 723.0795 | 482.053 | 241.0265
[24 empty] | 307 | 15.25 | 20.6 | 2425.1668 | 2182.6501 | 1940.1334 | 1697.6167 | 1455.1001 | 1212.5834 | 970.0667 | 727.55 | 485.0334 | 242.5167
[24 empty] | 308 | 15.35 | 20.7 | 2440.1489 | 2196.134 | 1952.1191 | 1708.1042 | 1464.0893 | 1220.0744 | 976.0596 | 732.0447 | 488.0298 | 244.0149
[24 empty] | 309 | 15.45 | 20.8 | 2455.2119 | 2209.6907 | 1964.1695 | 1718.6483 | 1473.1271 | 1227.6059 | 982.0847 | 736.5636 | 491.0424 | 245.5212
[24 empty] | 310 | 15.54 | 20.9 | 2470.356 | 2223.3204 | 1976.2848 | 1729.2492 | 1482.2136 | 1235.178 | 988.1424 | 741.1068 | 494.0712 | 247.0356
[24 empty] | 311 | 15.64 | 21 | 2485.5818 | 2237.0236 | 1988.4654 | 1739.9073 | 1491.3491 | 1242.7909 | 994.2327 | 745.6745 | 497.1164 | 248.5582
[24 empty] | 312 | 15.74 | 21.1 | 2500.8895 | 2250.8005 | 2000.7116 | 1750.6226 | 1500.5337 | 1250.4447 | 1000.3558 | 750.2668 | 500.1779 | 250.0889
[24 empty] | 313 | 15.84 | 21.2 | 2516.2795 | 2264.6516 | 2013.0236 | 1761.3957 | 1509.7677 | 1258.1398 | 1006.5118 | 754.8839 | 503.2559 | 251.628
[24 empty] | 314 | 15.94 | 21.3 | 2531.7522 | 2278.577 | 2025.4018 | 1772.2266 | 1519.0513 | 1265.8761 | 1012.7009 | 759.5257 | 506.3504 | 253.1752
[24 empty] | 315 | 16.04 | 21.4 | 2547.308 | 2292.5772 | 2037.8464 | 1783.1156 | 1528.3848 | 1273.654 | 1018.9232 | 764.1924 | 509.4616 | 254.7308
[24 empty] | 316 | 16.14 | 21.5 | 2562.9473 | 2306.6525 | 2050.3578 | 1794.0631 | 1537.7684 | 1281.4736 | 1025.1789 | 768.8842 | 512.5895 | 256.2947
[24 empty] | 317 | 16.24 | 21.6 | 2578.6703 | 2320.8033 | 2062.9363 | 1805.0692 | 1547.2022 | 1289.3352 | 1031.4681 | 773.6011 | 515.7341 | 257.867
[24 empty] | 318 | 16.35 | 21.7 | 2594.4776 | 2335.0298 | 2075.5821 | 1816.1343 | 1556.6865 | 1297.2388 | 1037.791 | 778.3433 | 518.8955 | 259.4478
[24 empty] | 319 | 16.45 | 21.8 | 2610.3694 | 2349.3325 | 2088.2955 | 1827.2586 | 1566.2217 | 1305.1847 | 1044.1478 | 783.1108 | 522.0739 | 261.0369
[24 empty] | 320 | 16.55 | 21.9 | 2626.3462 | 2363.7116 | 2101.077 | 1838.4424 | 1575.8077 | 1313.1731 | 1050.5385 | 787.9039 | 525.2692 | 262.6346
[24 empty] | 321 | 16.66 | 22 | 2642.4084 | 2378.1676 | 2113.9267 | 1849.6859 | 1585.445 | 1321.2042 | 1056.9634 | 792.7225 | 528.4817 | 264.2408
[24 empty] | 322 | 16.76 | 22.1 | 2658.5563 | 2392.7007 | 2126.845 | 1860.9894 | 1595.1338 | 1329.2781 | 1063.4225 | 797.5669 | 531.7113 | 265.8556
[24 empty] | 323 | 16.86 | 22.2 | 2674.7903 | 2407.3113 | 2139.8323 | 1872.3532 | 1604.8742 | 1337.3952 | 1069.9161 | 802.4371 | 534.9581 | 267.479
[24 empty] | 324 | 16.97 | 22.3 | 2691.1108 | 2421.9998 | 2152.8887 | 1883.7776 | 1614.6665 | 1345.5554 | 1076.4443 | 807.3333 | 538.2222 | 269.1111
[24 empty] | 325 | 17.08 | 22.4 | 2707.5183 | 2436.7664 | 2166.0146 | 1895.2628 | 1624.511 | 1353.7591 | 1083.0073 | 812.2555 | 541.5037 | 270.7518
[24 empty] | 326 | 17.18 | 22.5 | 2724.013 | 2451.6117 | 2179.2104 | 1906.8091 | 1634.4078 | 1362.0065 | 1089.6052 | 817.2039 | 544.8026 | 272.4013
[24 empty] | 327 | 17.29 | 22.6 | 2740.5954 | 2466.5358 | 2192.4763 | 1918.4168 | 1644.3572 | 1370.2977 | 1096.2382 | 822.1786 | 548.1191 | 274.0595
[24 empty] | 328 | 17.4 | 22.7 | 2757.2658 | 2481.5393 | 2205.8127 | 1930.0861 | 1654.3595 | 1378.6329 | 1102.9063 | 827.1798 | 551.4532 | 275.7266
[24 empty] | 329 | 17.51 | 22.8 | 2774.0248 | 2496.6223 | 2219.2198 | 1941.8173 | 1664.4149 | 1387.0124 | 1109.6099 | 832.2074 | 554.805 | 277.4025
[24 empty] | 330 | 17.62 | 22.9 | 2790.8726 | 2511.7853 | 2232.6981 | 1953.6108 | 1674.5235 | 1395.4363 | 1116.349 | 837.2618 | 558.1745 | 279.0873
[24 empty] | 331 | 17.73 | 23 | 2807.8096 | 2527.0287 | 2246.2477 | 1965.4667 | 1684.6858 | 1403.9048 | 1123.1239 | 842.3429 | 561.5619 | 280.781
[24 empty] | 332 | 17.84 | 23.1 | 2824.8364 | 2542.3527 | 2259.8691 | 1977.3854 | 1694.9018 | 1412.4182 | 1129.9345 | 847.4509 | 564.9673 | 282.4836
[24 empty] | 333 | 17.95 | 23.2 | 2841.9531 | 2557.7578 | 2273.5625 | 1989.3672 | 1705.1719 | 1420.9766 | 1136.7813 | 852.5859 | 568.3906 | 284.1953
[24 empty] | 334 | 18.06 | 23.3 | 2859.1604 | 2573.2443 | 2287.3283 | 2001.4123 | 1715.4962 | 1429.5802 | 1143.6641 | 857.7481 | 571.8321 | 285.916
[24 empty] | 335 | 18.17 | 23.4 | 2876.4585 | 2588.8126 | 2301.1668 | 2013.5209 | 1725.8751 | 1438.2292 | 1150.5834 | 862.9375 | 575.2917 | 287.6458
[24 empty] | 336 | 18.29 | 23.5 | 2893.8478 | 2604.4631 | 2315.0783 | 2025.6935 | 1736.3087 | 1446.9239 | 1157.5391 | 868.1544 | 578.7696 | 289.3848
[24 empty] | 337 | 18.4 | 23.6 | 2911.3289 | 2620.196 | 2329.0631 | 2037.9302 | 1746.7973 | 1455.6644 | 1164.5316 | 873.3987 | 582.2658 | 291.1329
[24 empty] | 338 | 18.51 | 23.7 | 2928.902 | 2636.0118 | 2343.1216 | 2050.2314 | 1757.3412 | 1464.451 | 1171.5608 | 878.6706 | 585.7804 | 292.8902
[24 empty] | 339 | 18.63 | 23.8 | 2946.5676 | 2651.9109 | 2357.2541 | 2062.5973 | 1767.9406 | 1473.2838 | 1178.6271 | 883.9703 | 589.3135 | 294.6568
[24 empty] | 340 | 18.75 | 23.9 | 2964.3261 | 2667.8935 | 2371.4609 | 2075.0283 | 1778.5957 | 1482.1631 | 1185.7305 | 889.2978 | 592.8652 | 296.4326
[24 empty] | 341 | 18.86 | 24 | 2982.178 | 2683.9602 | 2385.7424 | 2087.5246 | 1789.3068 | 1491.089 | 1192.8712 | 894.6534 | 596.4356 | 298.2178
[24 empty] | 342 | 18.98 | 24.1 | 3000.1235 | 2700.1112 | 2400.0988 | 2100.0865 | 1800.0741 | 1500.0618 | 1200.0494 | 900.0371 | 600.0247 | 300.0124
[24 empty] | 343 | 19.1 | 24.2 | 3018.1632 | 2716.3469 | 2414.5306 | 2112.7143 | 1810.8979 | 1509.0816 | 1207.2653 | 905.449 | 603.6326 | 301.8163
[24 empty] | 344 | 19.21 | 24.3 | 3036.2975 | 2732.6677 | 2429.038 | 2125.4082 | 1821.7785 | 1518.1487 | 1214.519 | 910.8892 | 607.2595 | 303.6297
[24 empty] | 345 | 19.33 | 24.4 | 3054.5267 | 2749.074 | 2443.6214 | 2138.1687 | 1832.716 | 1527.2634 | 1221.8107 | 916.358 | 610.9053 | 305.4527
[24 empty] | 346 | 19.45 | 24.5 | 3072.8513 | 2765.5662 | 2458.2811 | 2150.9959 | 1843.7108 | 1536.4257 | 1229.1405 | 921.8554 | 614.5703 | 307.2851
[24 empty] | 347 | 19.57 | 24.6 | 3091.2718 | 2782.1446 | 2473.0174 | 2163.8902 | 1854.7631 | 1545.6359 | 1236.5087 | 927.3815 | 618.2544 | 309.1272
[24 empty] | 348 | 19.69 | 24.7 | 3109.7884 | 2798.8096 | 2487.8307 | 2176.8519 | 1865.8731 | 1554.8942 | 1243.9154 | 932.9365 | 621.9577 | 310.9788
[24 empty] | 349 | 19.82 | 24.8 | 3128.4018 | 2815.5616 | 2502.7214 | 2189.8812 | 1877.0411 | 1564.2009 | 1251.3607 | 938.5205 | 625.6804 | 312.8402
[24 empty] | 350 | 19.94 | 24.9 | 3147.1122 | 2832.4009 | 2517.6897 | 2202.9785 | 1888.2673 | 1573.5561 | 1258.8449 | 944.1336 | 629.4224 | 314.7112
[24 empty] | 351 | 20.06 | 25 | 3165.9201 | 2849.3281 | 2532.7361 | 2216.1441 | 1899.552 | 1582.96 | 1266.368 | 949.776 | 633.184 | 316.592
[25 empty] | 0 |  |  | 0 | 0 | 0 | 0 | 0 | 0 | 0 | 0 | 0
[25 empty] | 0 |  |  | 0 | 0 | 0 | 0 | 0 | 0 | 0 | 0 | 0
[25 empty] | 0 |  |  | 0 | 0 | 0 | 0 | 0 | 0 | 0 | 0 | 0
[25 empty] | 0 |  |  | 0 | 0 | 0 | 0 | 0 | 0 | 0 | 0 | 0
[25 empty] | 0 |  |  | 0 | 0 | 0 | 0 | 0 | 0 | 0 | 0 | 0
[25 empty] | 0 |  |  | 0 | 0 | 0 | 0 | 0 | 0 | 0 | 0 | 0
[25 empty] | 0 |  |  | 0 | 0 | 0 | 0 | 0 | 0 | 0 | 0 | 0
[25 empty] | 0 |  |  | 0 | 0 | 0 | 0 | 0 | 0 | 0 | 0 | 0
[25 empty] | 0 |  |  | 0 | 0 | 0 | 0 | 0 | 0 | 0 | 0 | 0
[25 empty] | 0 |  |  | 0 | 0 | 0 | 0 | 0 | 0 | 0 | 0 | 0

## Materiales
| Cod | Material | ρ [Kg/m³] | λ [w/m K] | Rt [m² K/w] | μ (adimensional) | Sd [m] | d [m]
1 | 0 | - | [5 empty] | - |  |  | 1 | -
2 | 1 | 1.- REVESTIMIENTOS Y ACABADOS | [5 empty] | - |  |  | 2 | 1.- REVESTIMIENTOS Y ACABADOS
3 | 2 | - | [5 empty] | - |  |  | 3 | -
4 | 3 | 1.1.- PAPEL Y PINTURAS ---------------------- | [5 empty] | - |  |  | 4 | 1.1.- PAPEL Y PINTURAS ----------------------
5 | 4 | Papel pintado de vinilo | - | - | - | - | 2 | - |  |  | 5 | Papel pintado de vinilo
6 | 5 | Pintura / barniz | - | - | - | - | 3 | - |  |  | 6 | Pintura / barniz
7 | 6 | Pintura / emulsión | - | - | - | - | 0.1 | - |  |  | 7 | Pintura / emulsión
8 | 15 | - | [5 empty] | - |  |  | 8 | -
9 | 16 | 1.2.- REVESTIMIENTOS PARAMENTOS ------------ | [5 empty] | - |  | 363 | 9 | 1.2.- REVESTIMIENTOS PARAMENTOS ------------
10 | 17 | Azulejos cerámicos | 2300 | 1.3 | - | 1000000 | - |  |  |  | 10 | Azulejos cerámicos
11 | 18 | Baldosín catalán | 2000 | 1.05 | - | 5 | - |  |  |  | 11 | Baldosín catalán
12 | 19 | Caucho | 1200 | 0.17 | - | 1000000 | - |  |  |  | 12 | Caucho
13 | 20 | Grés (sílice) | 2600 | 2.3 | - | 30 | - |  |  |  | 13 | Grés (sílice)
14 | 21 | Grés calcareo | 2000 | 1.9 | - | 20 | - |  |  |  | 14 | Grés calcareo
15 | 22 | Grés cuarzoso | 2600 | 2.6 | - | 30 | - |  |  |  | 15 | Grés cuarzoso
16 | 23 | Linoleo | 1200 | 0.17 | - | 800 | - |  |  |  | 16 | Linoleo
17 | 24 | Moqueta/textiles | 200 | 0.06 | - | 5 | - |  |  |  | 17 | Moqueta/textiles
18 | 25 | Piedra artificial | 1750 | 1.3 | - | 40 | - |  |  |  | 18 | Piedra artificial
19 | 26 | Placas de corcho | > 400 | 0.065 | - | 20 | - |  |  |  | 19 | Placas de corcho
20 | 27 | Plaquetas / baldosas cerámicas | 2000 | 1 | - | 30 | - |  |  |  | 20 | Plaquetas / baldosas cerámicas
21 | 28 | Plaquetas / baldosas de gres | 2500 | 2.3 | - | 30 | - |  |  |  | 21 | Plaquetas / baldosas de gres
22 | 29 | Plástico | 1700 | 0.25 | - | 10000 | - |  |  |  | 22 | Plástico
23 | 30 | Subcapa caucho celular o plástico | 270 | 0.1 | - | 10000 | - |  |  |  | 23 | Subcapa caucho celular o plástico
24 | 31 | Subcapa de corcho | < 200 | 0.05 | - | 10 | - |  |  |  | 24 | Subcapa de corcho
25 | 32 | Subcapa de fieltro | 120 | 0.05 | - | 15 | - |  |  |  | 25 | Subcapa de fieltro
26 | 33 | Subcapa de lana | 200 | 0.06 | - | 15 | - |  |  | 2 | 26 | Subcapa de lana
27 | 34 | Terrazo (hormigón densidad media) | 1800 | 1.15 | - | 60 | - |  |  |  | 27 | Terrazo (hormigón densidad media)
28 | 40 | -- | [5 empty] | - |  |  | 28 | --
29 | 45 | 2.- PLACAS Y PANELES | [5 empty] | - |  |  | 29 | 2.- PLACAS Y PANELES
30 | 46 | -- | [5 empty] | - |  |  | 30 | --
31 | 47 | 2.1.- PLACAS DE YESO -------------------- | [5 empty] | - | NOTA.- En cámaras de aire en lugar del valor de m = 1, se pone "-" para evitar que la hoja haga el cálculo de Sd, ya que el valor de este es, segun UNE EN 13788:2000, 0,01 m, independientemente del espesor y la posición de la cámara. (Apartado 4.1) |  | 31 | 2.1.- PLACAS DE YESO --------------------
32 | 48 | Placa de yeso laminado 750<d<900 | 825 | 0.25 | - | 4 | - |  |  |  | 32 | Placa de yeso laminado 750<d<900
33 | 49 | Placa de yeso o escayola 750<d<900 | 825 | 0.25 | - | 4 | - |  |  |  | 33 | Placa de yeso o escayola 750<d<900
34 | 50 | Placas de yeso armado c/ fibr. miner. 800<d<1000 | 900 | 0.25 | - | 4 | - |  |  |  | 34 | Placas de yeso armado c/ fibr. miner. 800<d<1000
35 | 51 | -- | [5 empty] | - |  |  | 35 | --
36 | 52 | 2.2- PANELES SÁNDWICH -------------------- | [5 empty] | - |  |  | 36 | 2.2- PANELES SÁNDWICH --------------------
37 | 53 | Panel sándwich poliuretano HFC o Pentano (ρ=35) | 35 | 0.022 | - | 1000000 | - |  |  |  | 37 | Panel sándwich poliuretano HFC o Pentano (ρ=35)
38 | 54 | Panel sándwich poliuretano HFC o Pentano (ρ=50) | 50 | 0.037 | - | 1000000 | - |  |  |  | 38 | Panel sándwich poliuretano HFC o Pentano (ρ=50)
39 | 55 | Panel sándwich poliuretano CO2 | 45-55 | 0.025 | - | 1000000 | - |  |  |  | 39 | Panel sándwich poliuretano CO2
40 | 56 | Panel sándwich lana mineral (ρ=100) | 100 | 0.046 | - | 1000000 | - |  |  |  | 40 | Panel sándwich lana mineral (ρ=100)
41 | 57 | Panel sándwich lana mineral (ρ=175) | 175 | 0.04 | - | 1000000 | - |  |  |  | 41 | Panel sándwich lana mineral (ρ=175)
42 | 58 | Panel sándwich poliestireno expandido (ρ=10) | 10 | 0.046 | - | 1000000 | - |  |  |  | 42 | Panel sándwich poliestireno expandido (ρ=10)
43 | 59 | Panel sándwich poliestireno expandido (ρ=50) | 50 | 0.029 | - | 1000000 | - |  |  |  | 43 | Panel sándwich poliestireno expandido (ρ=50)
44 | 60 | Panel sándwich poliestireno extruido (ρ=10) | 10 | 0.042 | - | 1000000 | - |  |  |  | 44 | Panel sándwich poliestireno extruido (ρ=10)
45 | 61 | Panel sándwich poliestireno extruido (ρ=50) | 50 | 0.029 | - | 1000000 | - |  |  |  | 45 | Panel sándwich poliestireno extruido (ρ=50)
46 | 65 | -- | [5 empty] | - |  |  | 46 | --
47 | 70 | 2.3.- DERIVADOS DE LA MADERA --------------------- | [5 empty] | - |  |  | 47 | 2.3.- DERIVADOS DE LA MADERA ---------------------
48 | 71 | Aglomerado de partículas 300 Kg/m³ | 300 | 0.1 | - | 10 | - |  |  |  | 48 | Aglomerado de partículas 300 Kg/m³
49 | 72 | Aglomerado de partículas 600 Kg/m³ | 600 | 0.14 | - | 15 | - |  |  |  | 49 | Aglomerado de partículas 600 Kg/m³
50 | 73 | Aglomerado de partículas 900 Kg/m³ | 900 | 0.18 | - | 20 | - |  |  |  | 50 | Aglomerado de partículas 900 Kg/m³
51 | 74 | Contrachapado 1000 Kg/m³ | 1000 | 0.24 | - | 110 | - |  |  |  | 51 | Contrachapado 1000 Kg/m³
52 | 75 | Contrachapado 300 Kg/m³ | 300 | 0.09 | - | 50 | - |  |  |  | 52 | Contrachapado 300 Kg/m³
53 | 76 | Contrachapado 500 Kg/m³ | 500 | 0.13 | - | 70 | - |  |  |  | 53 | Contrachapado 500 Kg/m³
54 | 77 | Contrachapado 700 Kg/m³ | 700 | 0.17 | - | 90 | - |  |  |  | 54 | Contrachapado 700 Kg/m³
55 | 87 | Panel de fibras MDF 250 Kg/m³ | 250 | 0.07 | - | 2 | - |  |  |  | 55 | Panel de fibras MDF 250 Kg/m³
56 | 88 | Panel de fibras MDF 400 Kg/m³ | 400 | 0.1 | - | 5 | - |  |  |  | 56 | Panel de fibras MDF 400 Kg/m³
57 | 89 | Panel de fibras MDF 600 Kg/m³ | 600 | 0.14 | - | 12 | - |  |  |  | 57 | Panel de fibras MDF 600 Kg/m³
58 | 90 | Panel de fibras MDF 800 Kg/m³ | 800 | 0.18 | - | 20 | - |  |  |  | 58 | Panel de fibras MDF 800 Kg/m³
59 | 91 | Panel de fibras orientadas (OSB) | 650 | 0.13 | - | 30 | - |  |  |  | 59 | Panel de fibras orientadas (OSB)
60 | 92 | Panel de partículas con cemento | 1200 | 0.23 | - | 30 | - |  |  |  | 60 | Panel de partículas con cemento
61 | 99 | --- | [5 empty] | - |  |  | 61 | ---
62 | 100 | 3.- AISLANTES | [5 empty] | - |  |  | 62 | 3.- AISLANTES
63 | 101 | --- | [5 empty] | - |  |  | 63 | ---
64 | 102 | 3.1.- MATERIALES AISLANTES TÉRMICOS ----------- | [5 empty] | - |  |  | 64 | 3.1.- MATERIALES AISLANTES TÉRMICOS -----------
65 | 103 | Arcilla expandida arido suelto | 538 | 0.148 | - | 1 | - |  |  |  | 65 | Arcilla expandida arido suelto
66 | 104 | CG Vidrio celular (panel) | 125 | 0.05 | - | 1000000 | - |  |  |  | 66 | CG Vidrio celular (panel)
67 | 105 | EPB panel de perlita expandida >80% | 190 | 0.062 | - | 5 | - |  |  |  | 67 | EPB panel de perlita expandida >80%
68 | 106 | EPB Perlita expandida I | 120 | 0.052 | - | 2 | - |  |  |  | 68 | EPB Perlita expandida I
69 | 107 | EPB Perlita expandida II | 90 | 0.046 | - | 2 | - |  |  |  | 69 | EPB Perlita expandida II
70 | 108 | EPB Perlita expandida III | 55 | 0.041 | - | 2 | - |  |  |  | 70 | EPB Perlita expandida III
71 | 109 | EPS Poliestireno expandido 0.029 | 30 | 0.029 | - | 20 | - |  |  |  | 71 | EPS Poliestireno expandido 0.029
72 | 110 | EPS Poliestireno expandido 0.034 | 30 | 0.034 | - | 20 | - |  |  |  | 72 | EPS Poliestireno expandido 0.034
73 | 111 | EPS Poliestireno expandido 0.037 | 30 | 0.037 | - | 20 | - |  |  |  | 73 | EPS Poliestireno expandido 0.037
74 | 112 | EPS Poliestireno expandido 0.046 | 30 | 0.046 | - | 20 | - |  |  |  | 74 | EPS Poliestireno expandido 0.046
75 | 113 | MW Lana mineral 0,030 | 50 | 0.03 | - | 1 | - |  |  |  | 75 | MW Lana mineral 0,030
76 | 114 | MW Lana mineral 0,031 | 50 | 0.031 | - | 1 | - |  |  |  | 76 | MW Lana mineral 0,031
77 | 115 | MW Lana mineral 0,032 | 50 | 0.032 | - | 1 | - |  |  |  | 77 | MW Lana mineral 0,032
78 | 116 | MW Lana mineral 0,033 | 50 | 0.033 | - | 1 | - |  |  |  | 78 | MW Lana mineral 0,033
79 | 117 | MW Lana mineral 0,034 | 50 | 0.034 | - | 1 | - |  |  |  | 79 | MW Lana mineral 0,034
80 | 118 | MW Lana mineral 0,035 | 50 | 0.035 | - | 1 | - |  |  |  | 80 | MW Lana mineral 0,035
81 | 119 | MW Lana mineral 0,036 | 50 | 0.036 | - | 1 | - |  |  |  | 81 | MW Lana mineral 0,036
82 | 120 | MW Lana mineral 0,037 | 50 | 0.037 | - | 1 | - |  |  |  | 82 | MW Lana mineral 0,037
83 | 121 | MW Lana mineral 0,038 | 50 | 0.038 | - | 1 | - |  |  |  | 83 | MW Lana mineral 0,038
84 | 122 | MW Lana mineral 0,039 | 50 | 0.039 | - | 1 | - |  |  |  | 84 | MW Lana mineral 0,039
85 | 123 | MW Lana mineral 0,040 | 50 | 0.04 | - | 1 | - |  |  |  | 85 | MW Lana mineral 0,040
86 | 124 | MW Lana mineral 0,041 | 50 | 0.041 | - | 1 | - |  |  |  | 86 | MW Lana mineral 0,041
87 | 125 | MW Lana mineral 0,042 | 50 | 0.042 | - | 1 | - |  |  |  | 87 | MW Lana mineral 0,042
88 | 126 | MW Lana mineral 0,043 | 50 | 0.043 | - | 1 | - |  |  |  | 88 | MW Lana mineral 0,043
89 | 127 | MW Lana mineral 0,044 | 50 | 0.044 | - | 1 | - |  |  |  | 89 | MW Lana mineral 0,044
90 | 128 | MW Lana mineral 0,050 | 40 | 0.05 | - | 1 | - |  |  |  | 90 | MW Lana mineral 0,050
91 | 129 | PUR Plancha c/ HFC o Pentano rev. imperm. 0,025 | 60 | 0.025 | - | 1000000 | - |  |  |  | 91 | PUR Plancha c/ HFC o Pentano rev. imperm. 0,025
92 | 130 | PUR Plancha c/ HFC o Pentano rev. perm. 0,027 | 60 | 0.027 | - | 60 | - |  |  |  | 92 | PUR Plancha c/ HFC o Pentano rev. perm. 0,027
93 | 131 | PUR Plancha c/ HFC o Pentano rev. perm. 0,030 | 60 | 0.03 | - | 60 | - |  |  |  | 93 | PUR Plancha c/ HFC o Pentano rev. perm. 0,030
94 | 132 | PUR Poliuret. conform. clase D | 60 | 0.027 | - | 60 | - |  |  |  | 94 | PUR Poliuret. conform. clase D
95 | 133 | PUR Poliuret. conform. clase E | 60 | 0.029 | - | 60 | - |  |  |  | 95 | PUR Poliuret. conform. clase E
96 | 134 | PUR Poliuret. conform. clase F | 60 | 0.031 | - | 60 | - |  |  |  | 96 | PUR Poliuret. conform. clase F
97 | 135 | PUR Poliuret. inyecc. tabiques | 18 | 0.04 | - | 20 | - |  |  |  | 97 | PUR Poliuret. inyecc. tabiques
98 | 136 | PUR proyect. CO2 celda cerr. 0,032 | 50 | 0.032 | - | 100 | - |  |  |  | 98 | PUR proyect. CO2 celda cerr. 0,032
99 | 137 | PUR proyect. CO2 celda cerr. 0,035 | 50 | 0.035 | - | 10 | - |  |  |  | 99 | PUR proyect. CO2 celda cerr. 0,035
100 | 138 | PUR proyect. HFC 0,028 | 45 | 0.028 | - | 60 | - |  |  |  | 100 | PUR proyect. HFC 0,028
101 | 139 | XPS Expandido con CO2 0.034 | 38 | 0.034 | - | 100 | - |  |  |  | 101 | XPS Expandido con CO2 0.034
102 | 140 | XPS Expandido con CO3 0.038 | 38 | 0.038 | - | 100 | - |  |  |  | 102 | XPS Expandido con CO3 0.038
103 | 141 | XPS Expandido con CO4 0.042 | 38 | 0.042 | - | 100 | - |  |  |  | 103 | XPS Expandido con CO4 0.042
104 | 142 | XPS Expandido con HFC 0.029 | 38 | 0.029 | - | 100 | - |  |  |  | 104 | XPS Expandido con HFC 0.029
105 | 143 | XPS Expandido con HFC 0.032 | 38 | 0.032 | - | 100 | - |  |  |  | 105 | XPS Expandido con HFC 0.032
106 | 144 | XPS Expandido con HFC 0.039 | 38 | 0.039 | - | 100 | - |  |  |  | 106 | XPS Expandido con HFC 0.039
107 | 155 | --- | [5 empty] | - |  |  | 107 | ---
108 | 156 | 3.2.- SELLANTES Y ROTURA DE PT------------- | [5 empty] | - |  |  | 108 | 3.2.- SELLANTES Y ROTURA DE PT-------------
109 | 157 | Espuma de polietileno | 70 | 0.05 | - | 100 | - |  |  |  | 109 | Espuma de polietileno
110 | 158 | Espuma de poliuretano | 70 | 0.05 | - | 60 | - |  |  |  | 110 | Espuma de poliuretano
111 | 159 | Espuma de silicona | 750 | 0.12 | - | 10000 | - |  |  |  | 111 | Espuma de silicona
112 | 160 | Espuma elastomérica flexible | 60-80 | 0.05 | - | 10000 | - |  |  |  | 112 | Espuma elastomérica flexible
113 | 161 | PVC flexible (40% plastificante) | 1200 | 0.14 | - | 10000 | - |  |  |  | 113 | PVC flexible (40% plastificante)
114 | 162 | Silica gel (desecante) | 720 | 0.13 | - | 1000000 | - |  |  |  | 114 | Silica gel (desecante)
115 | 163 | Silicona (masilla) | 1450 | 0.5 | - | 5000 | - |  |  |  | 115 | Silicona (masilla)
116 | 164 | Silicona pura | 1200 | 0.35 | - | 5000 | - |  |  |  | 116 | Silicona pura
117 | 165 | Uretano / poliuretano rotura PT | 1300 | 0.21 | - | 60 | - |  |  |  | 117 | Uretano / poliuretano rotura PT
118 | 169 | ---- | [5 empty] | - |  |  | 118 | ----
119 | 170 | 4.- CÁMARAS DE AIRE | [5 empty] | - |  |  | 119 | 4.- CÁMARAS DE AIRE
120 | 171 | Cámara vertical estanca 1 cm | - | - | 0.15 | - | 0.01 | 0.01 |  |  | 120 | Cámara vertical estanca 1 cm
121 | 172 | Cámara vertical estanca 2 cm | - | - | 0.17 | - | 0.01 | 0.02 |  |  | 121 | Cámara vertical estanca 2 cm
122 | 173 | Cámara vertical estanca 3 cm | - | - | 0.173 | - | 0.01 | 0.03 |  |  | 122 | Cámara vertical estanca 3 cm
123 | 174 | Cámara vertical estanca 4 cm | - | - | 0.177 | - | 0.01 | 0.04 |  |  | 123 | Cámara vertical estanca 4 cm
124 | 175 | Cámara vertical estanca 5 cm | - | - | 0.18 | - | 0.01 | 0.05 |  |  | 124 | Cámara vertical estanca 5 cm
125 | 176 | Cámara vertical estanca > 5 cm | - | - | 0.18 | - | 0.01 |  |  |  | 125 | Cámara vertical estanca > 5 cm
126 | 177 | Cámara vert. ligeram. ventil. 1 cm | - | - | 0.075 | - | 0.01 | 0.01 |  |  | 126 | Cámara vert. ligeram. ventil. 1 cm
127 | 178 | Cámara vert. ligeram. ventil. 2 cm | - | - | 0.085 | - | 0.01 | 0.02 |  |  | 127 | Cámara vert. ligeram. ventil. 2 cm
128 | 179 | Cámara vert. ligeram. ventil. 3 cm | - | - | 0.087 | - | 0.01 | 0.03 |  |  | 128 | Cámara vert. ligeram. ventil. 3 cm
129 | 180 | Cámara vert. ligeram. ventil. 4 cm | - | - | 0.089 | - | 0.01 | 0.04 |  |  | 129 | Cámara vert. ligeram. ventil. 4 cm
130 | 181 | Cámara vert. ligeram. ventil. 5 cm | - | - | 0.09 | - | 0.01 | 0.05 |  |  | 130 | Cámara vert. ligeram. ventil. 5 cm
131 | 182 | Cámara vert. ligeram. ventil. > 5 cm | - | - | 0.09 | - | 0.01 |  |  |  | 131 | Cámara vert. ligeram. ventil. > 5 cm
132 | 183 | Cámara horizontal estanca 1 cm | - | - | 0.15 | - | 0.01 | 0.01 |  |  | 132 | Cámara horizontal estanca 1 cm
133 | 184 | Cámara horizontal estanca 2 cm | - | - | 0.16 | - | 0.01 | 0.02 |  |  | 133 | Cámara horizontal estanca 2 cm
134 | 185 | Cámara horizontal estanca 3 cm | - | - | 0.16 | - | 0.01 | 0.03 |  |  | 134 | Cámara horizontal estanca 3 cm
135 | 186 | Cámara horizontal estanca 4 cm | - | - | 0.16 | - | 0.01 | 0.04 |  |  | 135 | Cámara horizontal estanca 4 cm
136 | 187 | Cámara horizontal estanca 5 cm | - | - | 0.16 | - | 0.01 | 0.05 |  |  | 136 | Cámara horizontal estanca 5 cm
137 | 188 | Cámara horizontal estanca > 5 cm | - | - | 0.16 | - | 0.01 |  |  |  | 137 | Cámara horizontal estanca > 5 cm
138 | 189 | Cámara horiz. ligeram. ventil. 1 cm | - | - | 0.075 | - | 0.01 | 0.01 |  |  | 138 | Cámara horiz. ligeram. ventil. 1 cm
139 | 190 | Cámara horiz. ligeram. ventil. 2 cm | - | - | 0.08 | - | 0.01 | 0.02 |  |  | 139 | Cámara horiz. ligeram. ventil. 2 cm
140 | 191 | Cámara horiz. ligeram. ventil. 3 cm | - | - | 0.08 | - | 0.01 | 0.03 |  |  | 140 | Cámara horiz. ligeram. ventil. 3 cm
141 | 192 | Cámara horiz. ligeram. ventil. 4 cm | - | - | 0.08 | - | 0.01 | 0.04 |  |  | 141 | Cámara horiz. ligeram. ventil. 4 cm
142 | 193 | Cámara horiz. ligeram. ventil. 5 cm | - | - | 0.08 | - | 0.01 | 0.05 |  |  | 142 | Cámara horiz. ligeram. ventil. 5 cm
143 | 194 | Cámara horiz. ligeram. ventil. > 5 cm | - | - | 0.08 | - | 0.01 |  |  |  | 143 | Cámara horiz. ligeram. ventil. > 5 cm
144 | 199 | ----- | [5 empty] | - |  |  | 144 | -----
145 | 200 | 5.- ALBAÑILERÍA | [5 empty] | - |  |  | 145 | 5.- ALBAÑILERÍA
146 | 201 | ----- | [5 empty] | - |  |  | 146 | -----
147 | 202 | 5.1.- ENFOSCADOS Y ENLUCIDOS ------------------- | [5 empty] | - |  |  | 147 | 5.1.- ENFOSCADOS Y ENLUCIDOS -------------------
148 | 203 | Enfoscado con mortero cemento | 1800 | 1 | - | 10 | - |  |  |  | 148 | Enfoscado con mortero cemento
149 | 204 | Enfoscado con mortero de yeso y arena | 1600 | 0.8 | - | 6 | - |  |  |  | 149 | Enfoscado con mortero de yeso y arena
150 | 205 | Enlucido de yeso aislante 500<d<600 | 550 | 0.18 | - | 6 | - |  |  |  | 150 | Enlucido de yeso aislante 500<d<600
151 | 206 | Enlucido de yeso aislante 600<d<900 | 750 | 0.3 | - | 6 | - |  |  |  | 151 | Enlucido de yeso aislante 600<d<900
152 | 207 | Enlucido de yeso d<1000 Kg/m³ | 1000 | 0.4 | - | 6 | - |  |  |  | 152 | Enlucido de yeso d<1000 Kg/m³
153 | 208 | Enlucido de yeso 1000<d<1300 Kg/m³) | 1300 | 0.57 | - | 6 | - |  |  |  | 153 | Enlucido de yeso 1000<d<1300 Kg/m³)
154 | 209 | Yeso alta dureza 1200<d<1500 | 1200-1500 | 0.56 | - | 4 | - |  |  |  | 154 | Yeso alta dureza 1200<d<1500
155 | 210 | Yeso alta dureza 900<d<1200 | 900-1200 | 0.43 | - | 4 | - |  |  |  | 155 | Yeso alta dureza 900<d<1200
156 | 211 | Yeso dureza media 600<d<900 | 600-900 | 0.3 | - | 4 | - |  |  |  | 156 | Yeso dureza media 600<d<900
157 | 212 | Yeso baja dureza d<600 | <600 | 0.18 | - | 4 | - |  |  |  | 157 | Yeso baja dureza d<600
158 | 213 | Mt.cem./cal albañilería/revoco/enlucido 500<d<750 | 500-750 | 0.3 | - | 10 | - |  |  |  | 158 | Mt.cem./cal albañilería/revoco/enlucido 500<d<750
159 | 214 | Mt.cem./cal albañilería/revoco/enlucido 750<d<1000 | 750-1000 | 0.4 | - | 10 | - |  |  |  | 159 | Mt.cem./cal albañilería/revoco/enlucido 750<d<1000
160 | 215 | Mt.cem./cal albañilería/revoco/enlucido 1000<d<1250 | 1000-1250 | 0.55 | - | 10 | - |  |  |  | 160 | Mt.cem./cal albañilería/revoco/enlucido 1000<d<1250
161 | 216 | Mt.cem./cal albañilería/revoco/enlucido 1250<d<1450 | 1250-1450 | 0.7 | - | 10 | - |  |  |  | 161 | Mt.cem./cal albañilería/revoco/enlucido 1250<d<1450
162 | 217 | Mt.cem./cal albañilería/revoco/enlucido 1450<d<1600 | 1450-1600 | 0.8 | - | 10 | - |  |  |  | 162 | Mt.cem./cal albañilería/revoco/enlucido 1450<d<1600
163 | 218 | Mt.cem./cal albañilería/revoco/enlucido 1600<d<1800 | 1600-1800 | 1 | - | 10 | - |  |  |  | 163 | Mt.cem./cal albañilería/revoco/enlucido 1600<d<1800
164 | 219 | Mt.cem./cal albañilería/revoco/enlucido 1800<d<2000 | 1800-2000 | 1.3 | - | 10 | - |  |  |  | 164 | Mt.cem./cal albañilería/revoco/enlucido 1800<d<2000
165 | 220 | Mt.cem./cal albañilería/revoco/enlucido >2000 | >2000 | 1.8 | - | 10 | - |  |  |  | 165 | Mt.cem./cal albañilería/revoco/enlucido >2000
166 | 221 | Mortero monocapa | 2000 | 1.4 | - | 10 | - |  |  |  | 166 | Mortero monocapa
167 | 240 | ----- | [5 empty] | - |  |  | 167 | -----
168 | 241 | 5.2.- FÁBRICAS -------------------------------------- | [5 empty] | - |  |  | 168 | 5.2.- FÁBRICAS --------------------------------------
169 | 242 | 1 Pie LM 40<G<50 mm | 2140 | 1.412 | 0.17 | 10 | 2.4 | 0.24 |  |  | 169 | 1 Pie LM 40<G<50 mm
170 | 243 | 1 Pie LP 40<G<50 mm | 1220 | 0.686 | 0.35 | 10 | 2.4 | 0.24 |  |  | 170 | 1 Pie LP 40<G<50 mm
171 | 244 | 1 Pie LP 60<G<80 mm | 1150 | 0.585 | 0.41 | 10 | 2.4 | 0.24 |  |  | 171 | 1 Pie LP 60<G<80 mm
172 | 245 | 1 Pie LP 80<G<100 mm | 1000 | 0.511 | 0.47 | 10 | 2.4 | 0.24 |  |  | 172 | 1 Pie LP 80<G<100 mm
173 | 246 | 1/2 Pie LM 40<G<50 mm | 2170 | 0.958 | 0.12 | 10 | 1.15 | 0.115 |  |  | 173 | 1/2 Pie LM 40<G<50 mm
174 | 247 | 1/2 Pie LP 40<G<60 mm | 1140 | 0.639 | 0.18 | 10 | 1.15 | 0.115 |  |  | 174 | 1/2 Pie LP 40<G<60 mm
175 | 248 | 1/2 Pie LP 60<G<80 mm | 1020 | 0.548 | 0.21 | 10 | 1.15 | 0.115 |  |  | 175 | 1/2 Pie LP 60<G<80 mm
176 | 249 | 1/2 Pie LP 80<G<100 mm | 900 | 0.5 | 0.23 | 10 | 1.15 | 0.115 |  |  | 176 | 1/2 Pie LP 80<G<100 mm
177 | 250 | Blq. arcilla alig. 140 mm mort. aisl. | 1020 | 0.324 | 0.432 | 10 | 1.4 | 0.14 |  |  | 177 | Blq. arcilla alig. 140 mm mort. aisl.
178 | 251 | Blq. arcilla alig. 140 mm mort. normal | 1170 | 0.443 | 0.316 | 10 | 1.4 | 0.14 |  |  | 178 | Blq. arcilla alig. 140 mm mort. normal
179 | 252 | Blq. arcilla alig. 190 mm mort. aisl. | 910 | 0.306 | 0.621 | 10 | 1.9 | 0.19 |  |  | 179 | Blq. arcilla alig. 190 mm mort. aisl.
180 | 253 | Blq. arcilla alig. 190 mm mort. normal | 1080 | 0.433 | 0.439 | 10 | 1.9 | 0.19 |  |  | 180 | Blq. arcilla alig. 190 mm mort. normal
181 | 254 | Blq. arcilla alig. 240 mm mort. aisl. | 920 | 0.298 | 0.805 | 10 | 2.4 | 0.24 |  |  | 181 | Blq. arcilla alig. 240 mm mort. aisl.
182 | 255 | Blq. arcilla alig. 240 mm mort. normal | 1090 | 0.424 | 0.566 | 10 | 2.4 | 0.24 |  |  | 182 | Blq. arcilla alig. 240 mm mort. normal
183 | 256 | Blq. arcilla alig. 290 mm mort. aisl. | 910 | 0.295 | 0.983 | 10 | 2.9 | 0.29 |  |  | 183 | Blq. arcilla alig. 290 mm mort. aisl.
184 | 257 | Blq. arcilla alig. 290 mm mort. normal | 1080 | 0.421 | 0.689 | 10 | 2.9 | 0.29 |  |  | 184 | Blq. arcilla alig. 290 mm mort. normal
185 | 258 | Blq. horm. alig. hueco (m. carga) e = 300 mm | 1160 | 0.475 | 0.632 | 6 | 1.8 | 0.3 |  |  | 185 | Blq. horm. alig. hueco (m. carga) e = 300 mm
186 | 259 | Blq. horm. alig. hueco e = 250 mm | 760 | 0.472 | 0.53 | 6 | 1.5 | 0.25 |  |  | 186 | Blq. horm. alig. hueco e = 250 mm
187 | 260 | Blq. horm. alig. hueco e = 300 mm | 1050 | 0.455 | 0.659 | 6 | 1.8 | 0.3 |  |  | 187 | Blq. horm. alig. hueco e = 300 mm
188 | 261 | Blq. horm. alig. macizo (m. carga) e = 300 mm | 940 | 0.338 | 0.888 | 6 | 1.8 | 0.3 |  |  | 188 | Blq. horm. alig. macizo (m. carga) e = 300 mm
189 | 262 | Blq. horm. alig. macizo e = 200 mm | 840 | 0.286 | 0.699 | 6 | 1.2 | 0.2 |  |  | 189 | Blq. horm. alig. macizo e = 200 mm
190 | 263 | Blq. horm. alig. macizo e = 250 mm | 850 | 0.301 | 0.831 | 6 | 1.5 | 0.25 |  |  | 190 | Blq. horm. alig. macizo e = 250 mm
191 | 264 | Blq. horm. alig. macizo e = 300 mm | 860 | 0.316 | 0.949 | 6 | 1.8 | 0.3 |  |  | 191 | Blq. horm. alig. macizo e = 300 mm
192 | 265 | Blq. hormigón e = 100 mm | 1210 | 0.632 | 0.158 | 10 | 1 | 0.1 |  |  | 192 | Blq. hormigón e = 100 mm
193 | 266 | Blq. hormigón e = 150 mm | 1040 | 0.789 | 0.19 | 10 | 1.5 | 0.15 |  |  | 193 | Blq. hormigón e = 150 mm
194 | 267 | Blq. hormigón e = 200 mm | 860 | 0.923 | 0.217 | 10 | 2 | 0.2 |  |  | 194 | Blq. hormigón e = 200 mm
195 | 268 | Blq. hormigón e = 250 mm | 685 | 1.007 | 0.248 | 10 | 2.5 | 0.25 |  |  | 195 | Blq. hormigón e = 250 mm
196 | 269 | Blq. hormigón e = 300 mm | 585 | 1.16 | 0.259 | 10 | 3 | 0.3 |  |  | 196 | Blq. hormigón e = 300 mm
197 | 270 | Tabicón LHD 60<E<90 mm | 930 | 0.432 | - | 10 | - |  |  |  | 197 | Tabicón LHD 60<E<90 mm
198 | 271 | Tabicón LHD 60<E<90 mm GF | 630 | 0.212 | - | 10 | - |  |  |  | 198 | Tabicón LHD 60<E<90 mm GF
199 | 272 | Tabicón LHT 100<E<110 mm | 920 | 0.427 | - | 10 | - |  |  |  | 199 | Tabicón LHT 100<E<110 mm
200 | 273 | Tabicón LHT 100<E<110 mm GF | 620 | 0.206 | - | 10 | - |  |  |  | 200 | Tabicón LHT 100<E<110 mm GF
201 | 274 | Tabique LHS 40<E<60 mm | 1000 | 0.444 | - | 10 | - |  |  |  | 201 | Tabique LHS 40<E<60 mm
202 | 275 | Tabique LHS 40<E<60 mm GF | 670 | 0.228 | - | 10 | - |  |  |  | 202 | Tabique LHS 40<E<60 mm GF
203 | 299 | ------ | [5 empty] | - |  |  | 203 | ------
204 | 300 | 6.- HORMIGONES Y MORTEROS | [5 empty] | - |  |  | 204 | 6.- HORMIGONES Y MORTEROS
205 | 301 | ------ | [5 empty] | - |  |  | 205 | ------
206 | 302 | 6.1.- HORMIGONES --------------------------------- | [5 empty] | - |  |  | 206 | 6.1.- HORMIGONES ---------------------------------
207 | 303 | Hormigón armado 2300<d<2500 | 2400 | 2.3 | - | 80 | - |  |  |  | 207 | Hormigón armado 2300<d<2500
208 | 304 | Hormigón armado d>2500 | 2600 | 2.5 | - | 80 | - |  |  |  | 208 | Hormigón armado d>2500
209 | 305 | Hormigón en masa de 1800 Kg/m³ | 1800 | 1.12 | - | 60 | - |  |  |  | 209 | Hormigón en masa de 1800 Kg/m³
210 | 306 | Hormigón en masa de 2000 Kg/m³ | 2000 | 1.32 | - | 60 | - |  |  |  | 210 | Hormigón en masa de 2000 Kg/m³
211 | 307 | Hormigón en masa de 2200 kg/m³ | 2200 | 1.57 | - | 70 | - |  |  |  | 211 | Hormigón en masa de 2200 kg/m³
212 | 308 | Hormigón en masa de 2400 Kg/m³ | 2400 | 1.9 | - | 80 | - |  |  |  | 212 | Hormigón en masa de 2400 Kg/m³
213 | 309 | Hormigón arcilla expand. sin otros áridos d 400 | 400 | 0.13 | - | 4 | - |  |  |  | 213 | Hormigón arcilla expand. sin otros áridos d 400
214 | 310 | Hormigón arcilla expand. sin otros áridos d 500 | 500 | 0.16 | - | 4 | - |  |  |  | 214 | Hormigón arcilla expand. sin otros áridos d 500
215 | 311 | Hormigón arcilla expand. sin otros áridos d 600 | 600 | 0.19 | - | 4 | - |  |  |  | 215 | Hormigón arcilla expand. sin otros áridos d 600
216 | 312 | Hormigón arcilla expand. sin otros áridos d 700 | 700 | 0.22 | - | 4 | - |  |  |  | 216 | Hormigón arcilla expand. sin otros áridos d 700
217 | 313 | Hormigón celular de áridos siliceos | 600 | 0.34 | - | 5 | - |  |  |  | 217 | Hormigón celular de áridos siliceos
218 | 314 | Hormigón con áridos ligeros d 500 | 500 | 0.94 | - | 1 | - |  |  |  | 218 | Hormigón con áridos ligeros d 500
219 | 315 | Hormigón con áridos ligeros d 600 | 600 | 0.83 | - | 1 | - |  |  |  | 219 | Hormigón con áridos ligeros d 600
220 | 316 | Hormigón con áridos ligeros d 700 | 700 | 0.74 | - | 1 | - |  |  |  | 220 | Hormigón con áridos ligeros d 700
221 | 317 | Hormigón con áridos ligeros d 800 | 800 | 0.65 | - | 1 | - |  |  |  | 221 | Hormigón con áridos ligeros d 800
222 | 318 | Hormigón con áridos ligeros d 900 | 900 | 0.27 | - | 1 | - |  |  |  | 222 | Hormigón con áridos ligeros d 900
223 | 319 | Hormigón con áridos ligeros d 1000 | 1000 | 0.3 | - | 1 | - |  |  |  | 223 | Hormigón con áridos ligeros d 1000
224 | 320 | Hormigón con áridos ligeros d 1100 | 1100 | 0.34 | - | 1 | - |  |  |  | 224 | Hormigón con áridos ligeros d 1100
225 | 321 | Hormigón con áridos ligeros d 1200 | 1200 | 0.37 | - | 1 | - |  |  |  | 225 | Hormigón con áridos ligeros d 1200
226 | 322 | Hormigón con áridos ligeros d 1300 | 1300 | 0.42 | - | 1 | - |  |  |  | 226 | Hormigón con áridos ligeros d 1300
227 | 323 | Hormigón con áridos ligeros d 1400 | 1400 | 0.46 | - | 1 | - |  |  |  | 227 | Hormigón con áridos ligeros d 1400
228 | 324 | Hormigón con áridos ligeros d 1500 | 1500 | 0.52 | - | 1 | - |  |  |  | 228 | Hormigón con áridos ligeros d 1500
229 | 325 | Hormigón con áridos ligeros d 1600 | 1600 | 0.59 | - | 1 | - |  |  |  | 229 | Hormigón con áridos ligeros d 1600
230 | 326 | Hormigón con áridos ligeros d 1800 | 1800 | 1.22 | - | 1 | - |  |  |  | 230 | Hormigón con áridos ligeros d 1800
231 | 327 | Hormigón con áridos ligeros d 2000 | 2000 | 1.5 | - | 1 | - |  |  |  | 231 | Hormigón con áridos ligeros d 2000
232 | 349 | ------ | [5 empty] | - |  |  | 232 | ------
233 | 350 | 6.2.- MORTEROS -------------------------- | [5 empty] | - |  |  | 233 | 6.2.- MORTEROS --------------------------
234 | 351 | Mortero de cemento y arena | 250 - 2000 | 1 | - | 10 | - |  |  |  | 234 | Mortero de cemento y arena
235 | 352 | Mortero de áridos ligeros (vermiculita, perlita) | 900 | 0.41 | - | 10 | - |  |  |  | 235 | Mortero de áridos ligeros (vermiculita, perlita)
236 | 399 | ------- | [5 empty] | - |  |  | 236 | -------
237 | 400 | 7.- PETREOS Y SUELOS | [5 empty] | - |  |  | 237 | 7.- PETREOS Y SUELOS
238 | 401 | ------- | [5 empty] | - |  |  | 238 | -------
239 | 402 | 7.1.- ROCAS Y MÁRMOLES ------------------------- | [5 empty] | - |  |  | 239 | 7.1.- ROCAS Y MÁRMOLES -------------------------
240 | 403 | Basalto | 2700-3000 | 3.5 | - | 10000 | - |  |  |  | 240 | Basalto
241 | 404 | Caliza blanda | 1800 | 1.1 | - | 25 | - |  |  |  | 241 | Caliza blanda
242 | 405 | Caliza dura | 2200 | 1.7 | - | 150 | - |  |  |  | 242 | Caliza dura
243 | 406 | Caliza dureza media | 2000 | 1.4 | - | 40 | - |  |  |  | 243 | Caliza dureza media
244 | 407 | Caliza muy blanda | 1600 | 0.85 | - | 20 | - |  |  |  | 244 | Caliza muy blanda
245 | 408 | Caliza muy dura | 2600 | 2.3 | - | 200 | - |  |  |  | 245 | Caliza muy dura
246 | 409 | Gneis | 2400-2700 | 3.5 | - | 10000 | - |  |  |  | 246 | Gneis
247 | 410 | Granito | 2500-2700 | 2.8 | - | 10000 | - |  |  |  | 247 | Granito
248 | 411 | Mármol | 2800 | 3.5 | - | 10000 | - |  |  |  | 248 | Mármol
249 | 412 | Natural, porosa (ej. lava) | 1600 | 0.55 | - | 15 | - |  |  |  | 249 | Natural, porosa (ej. lava)
250 | 413 | Natural, roca cristalina | 2800 | 3.5 | - | 10000 | - |  |  |  | 250 | Natural, roca cristalina
251 | 414 | Natural, roca sedimentaria | 2600 | 2.3 | - | 200 | - |  |  |  | 251 | Natural, roca sedimentaria
252 | 415 | Natural, roca sedimentaria ligera | 1500 | 0.85 | - | 20 | - |  |  |  | 252 | Natural, roca sedimentaria ligera
253 | 416 | Pizarra | 2000-2800 | 2.2 | - | 800 | - |  |  |  | 253 | Pizarra
254 | 417 | Pomez natural | 400 | 0.12 | - | 6 | - |  |  |  | 254 | Pomez natural
255 | 418 | Tierra vegetal | 2050 | 0.52 | - | - | - |  |  |  | 255 | Tierra vegetal
256 | 449 | ------- | [5 empty] | - |  |  | 256 | -------
257 | 450 | 7.2.- PIEDRA GRANULADA -------------------------- | [5 empty] | - |  |  | 257 | 7.2.- PIEDRA GRANULADA --------------------------
258 | 451 | Arena | 1700-2200 | 2 | - | 50 | - |  |  |  | 258 | Arena
259 | 452 | Arcilla o limo | 1200-1800 | 1.5 | - | 50 | - |  |  |  | 259 | Arcilla o limo
260 | 453 | Grava rodada o machacada | 1700-2200 | 2 | - | 50 | - |  |  |  | 260 | Grava rodada o machacada
261 | 499 | -------- | [5 empty] | - |  |  | 261 | --------
262 | 500 | 8.- CAUCHO Y PLÁSTICOS | [5 empty] | - |  |  | 262 | 8.- CAUCHO Y PLÁSTICOS
263 | 501 | -------- | [5 empty] | - |  |  | 263 | --------
264 | 502 | 8.1.- CAUCHO ------------------------------------------ | [5 empty] | - |  |  | 264 | 8.1.- CAUCHO ------------------------------------------
265 | 503 | Butadieno | 980 | 0.25 | - | 100000 | - |  |  |  | 265 | Butadieno
266 | 504 | Butilo (isobuteno) | 1200 | 0.24 | - | 200000 | - |  |  |  | 266 | Butilo (isobuteno)
267 | 505 | Caucho celular | 60-80 | 0.06 | - | 7000 | - |  |  |  | 267 | Caucho celular
268 | 506 | Caucho natural | 910 | 0.13 | - | 10000 | - |  |  |  | 268 | Caucho natural
269 | 507 | Caucho rígido (ebonita) solido | 1200 | 0.17 | - | 1000000 | - |  |  |  | 269 | Caucho rígido (ebonita) solido
270 | 508 | Etileno propileno dieno monómero (EPDM) | 1150 | 0.25 | - | 6000 | - |  |  |  | 270 | Etileno propileno dieno monómero (EPDM)
271 | 509 | Neopreno (policloropreno) | 1240 | 0.23 | - | 10000 | - |  |  |  | 271 | Neopreno (policloropreno)
272 | 510 | Poliisobutileno | 930 | 0.2 | - | 10000 | - |  |  |  | 272 | Poliisobutileno
273 | 511 | Polisulfuro | 1700 | 0.4 | - | 10000 | - |  |  |  | 273 | Polisulfuro
274 | 549 | -------- | [5 empty] | - |  |  | 274 | --------
275 | 550 | 8.2.- PLÁSTICOS COMPACTOS ------------------- | [5 empty] | - |  |  | 275 | 8.2.- PLÁSTICOS COMPACTOS -------------------
276 | 551 | Acrílicos | 1050 | 0.2 | - | 10000 | - |  |  |  | 276 | Acrílicos
277 | 552 | Cloruro de polivinilo (PVC) | 1390 | 0.17 | - | 50000 | - |  |  |  | 277 | Cloruro de polivinilo (PVC)
278 | 553 | Poliacetato | 1410 | 0.3 | - | 100000 | - |  |  |  | 278 | Poliacetato
279 | 554 | Poliamida (nylon) | 1150 | 0.25 | - | 50000 | - |  |  |  | 279 | Poliamida (nylon)
280 | 555 | Poliamida 6.6 con 25% fibra de vidrio | 1450 | 0.3 | - | 50000 | - |  |  |  | 280 | Poliamida 6.6 con 25% fibra de vidrio
281 | 556 | Policarbonatos | 1200 | 0.2 | - | 5000 | - |  |  |  | 281 | Policarbonatos
282 | 557 | Poliestireno | 1050 | 0.16 | - | 100000 | - |  |  |  | 282 | Poliestireno
283 | 558 | Polietileno / politeno alta densidad | 980 | 0.5 | - | 100000 | - |  |  |  | 283 | Polietileno / politeno alta densidad
284 | 559 | Polietileno / politeno baja densidad | 920 | 0.33 | - | 100000 | - |  |  |  | 284 | Polietileno / politeno baja densidad
285 | 560 | Polimetacrilato (PMMA) | 1180 | 0.18 | - | 50000 | - |  |  |  | 285 | Polimetacrilato (PMMA)
286 | 561 | Polipropileno | 910 | 0.22 | - | 10000 | - |  |  |  | 286 | Polipropileno
287 | 562 | Polipropileno con 25% fibra de vidrio | 1200 | 0.25 | - | 10000 | - |  |  |  | 287 | Polipropileno con 25% fibra de vidrio
288 | 563 | Politetrafluoretileno (PTFE) | 2200 | 0.25 | - | 10000 | - |  |  |  | 288 | Politetrafluoretileno (PTFE)
289 | 564 | Poliuretano (PU) | 1200 | 0.25 | - | 6000 | - |  |  |  | 289 | Poliuretano (PU)
290 | 565 | Resina epoxy | 1200 | 0.2 | - | 10000 | - |  |  |  | 290 | Resina epoxy
291 | 566 | Resina fenólica | 1300 | 0.3 | - | 100000 | - |  |  |  | 291 | Resina fenólica
292 | 567 | Resina poliéster | 1400 | 0.19 | - | 10000 | - |  |  |  | 292 | Resina poliéster
293 | 599 | --------- | [5 empty] | - |  |  | 293 | ---------
294 | 600 | 9.- MADERAS | [5 empty] | - |  |  | 294 | 9.- MADERAS
295 | 601 | Madera conífera <435 (ligera) | 400 | 0.13 | - | 20 | - |  |  |  | 295 | Madera conífera <435 (ligera)
296 | 602 | Madera conífera 435<d<520 (peso medio) | 500 | 0.15 | - | 20 | - |  |  |  | 296 | Madera conífera 435<d<520 (peso medio)
297 | 603 | Madera conífera 520<d<610 (pesada) | 550 | 0.18 | - | 20 | - |  |  |  | 297 | Madera conífera 520<d<610 (pesada)
298 | 604 | Madera conífera >610 (muy pesada) | 600 | 0.23 | - | 20 | - |  |  |  | 298 | Madera conífera >610 (muy pesada)
299 | 605 | Madera frondosa 200<d<435 (muy ligera) | 400 | 0.13 | - | 50 | - |  |  |  | 299 | Madera frondosa 200<d<435 (muy ligera)
300 | 606 | Madera frondosa 435<d<565 (ligera) | 500 | 0.15 | - | 50 | - |  |  |  | 300 | Madera frondosa 435<d<565 (ligera)
301 | 607 | Madera frondosa 565<d<750 (peso medio) | 700 | 0.18 | - | 50 | - |  |  |  | 301 | Madera frondosa 565<d<750 (peso medio)
302 | 608 | Madera frondosa 750<d<870 (pesada) | 750 | 0.23 | - | 50 | - |  |  |  | 302 | Madera frondosa 750<d<870 (pesada)
303 | 609 | Madera frondosa >870 (muy pesada) | 800 | 0.29 | - | 50 | - |  |  |  | 303 | Madera frondosa >870 (muy pesada)
304 | 650 | ---------- | [5 empty] | - |  |  | 304 | ----------
305 | 651 | 10.- METALES | [5 empty] | - |  |  | 305 | 10.- METALES
306 | 652 | Acero | 7800 | 50 | - | 1000000 | - |  |  |  | 306 | Acero
307 | 653 | Acero inoxidable | 7900 | 17 | - | 1000000 | - |  |  |  | 307 | Acero inoxidable
308 | 654 | Aleaciones de aluminio | 2800 | 160 | - | 1000000 | - |  |  |  | 308 | Aleaciones de aluminio
309 | 655 | Bronce | 8700 | 65 | - | 1000000 | - |  |  |  | 309 | Bronce
310 | 656 | Cobre | 8900 | 380 | - | 1000000 | - |  |  |  | 310 | Cobre
311 | 657 | Hierro, fundición | 7500 | 50 | - | 1000000 | - |  |  |  | 311 | Hierro, fundición
312 | 658 | Latón | 8400 | 120 | - | 1000000 | - |  |  |  | 312 | Latón
313 | 659 | Plomo | 11300 | 35 | - | 1000000 | - |  |  |  | 313 | Plomo
314 | 660 | Zinc | 7200 | 110 | - | 1000000 | - |  |  |  | 314 | Zinc
315 | 699 | ----------- | [5 empty] | - |  |  | 315 | -----------
316 | 700 | 11.- LÁMINAS, ASFALTOS Y BETUNES | [5 empty] | - |  |  | 316 | 11.- LÁMINAS, ASFALTOS Y BETUNES
317 | 701 | ----------- | [5 empty] | - |  |  | 317 | -----------
318 | 702 | 11.1.- BARRERAS DE VAPOR ------------ | [5 empty] | - |  |  | 318 | 11.1.- BARRERAS DE VAPOR ------------
319 | 703 | Lámina de aluminio 0,05 mm | - | - | - | - | 1500 | - |  |  | 319 | Lámina de aluminio 0,05 mm
320 | 704 | Lámina de PE (grapada) 0.15 mm | - | - | - | - | 8 | - |  |  | 320 | Lámina de PE (grapada) 0.15 mm
321 | 705 | Lámina de PVC | - | - | - | - | 30 | - |  |  | 321 | Lámina de PVC
322 | 706 | Lámina poliester 0.2 mm | - | - | - | - | 50 | - |  |  | 322 | Lámina poliester 0.2 mm
323 | 707 | Lámina polietileno 0,15 mm | - | - | - | - | 50 | - |  |  | 323 | Lámina polietileno 0,15 mm
324 | 708 | Lámina polietileno 0,25 mm | - | - | - | - | 100 | - |  |  | 324 | Lámina polietileno 0,25 mm
325 | 709 | Membrana transpirable | - | - | - | - | 0.2 | - |  |  | 325 | Membrana transpirable
326 | 710 | Papel aluminizado 0,4 mm | - | - | - | - | 10 | - |  |  | 326 | Papel aluminizado 0,4 mm
327 | 711 | Papel bituminoso 0,1 mm | - | - | - | - | 2 | - |  |  | 327 | Papel bituminoso 0,1 mm
328 | 749 | ----------- | [5 empty] | - |  |  | 328 | -----------
329 | 750 | 11.2.- ASFALTOS Y BETUNES ------------------ | [5 empty] | - |  |  | 329 | 11.2.- ASFALTOS Y BETUNES ------------------
330 | 751 | Asfalto | 2100 | 0.7 | - | 50000 | - |  |  |  | 330 | Asfalto
331 | 752 | Asfalto arenoso | 2100 | 0.15 | - | 50000 | - |  |  |  | 331 | Asfalto arenoso
332 | 753 | Betún en fieltro o lámina | 1100 | 0.23 | - | 50000 | - |  |  |  | 332 | Betún en fieltro o lámina
333 | 754 | Betún puro | 1050 | 0.17 | - | 50000 | - |  |  |  | 333 | Betún puro
334 | 799 | ------------ | [5 empty] | - |  |  | 334 | ------------
335 | 800 | 12.- FORJADOS Y LOSAS | [5 empty] | - |  |  | 335 | 12.- FORJADOS Y LOSAS
336 | 801 | ------------ | [5 empty] | - |  |  | 336 | ------------
337 | 802 | 12.1.- FORJADOS UNIDIRECCIONALES ------------- | [5 empty] | - |  |  | 337 | 12.1.- FORJADOS UNIDIRECCIONALES -------------
338 | 803 | FU cerámico 250 mm | 2200 | 0.908 | 0.275 | 10 | 2.5 | 0.25 |  |  | 338 | FU cerámico 250 mm
339 | 804 | FU cerámico 300 mm | 1110 | 0.846 | 0.355 | 10 | 3 | 0.3 |  |  | 339 | FU cerámico 300 mm
340 | 805 | FU cerámico 350 mm | 1030 | 0.995 | 0.352 | 10 | 3.5 | 0.35 |  |  | 340 | FU cerámico 350 mm
341 | 806 | FU hormigón 250 mm | 1330 | 1.323 | 0.189 | 80 | 20 | 0.25 |  |  | 341 | FU hormigón 250 mm
342 | 807 | FU hormigón 300 mm | 1240 | 1.422 | 0.211 | 80 | 24 | 0.3 |  |  | 342 | FU hormigón 300 mm
343 | 808 | FU hormigón 350 mm | 1180 | 1.528 | 0.229 | 80 | 28 | 0.35 |  |  | 343 | FU hormigón 350 mm
344 | 809 | FU hormigón aligerado 250 mm | 1180 | 1.02 | 0.245 | 6 | 1.5 | 0.25 |  |  | 344 | FU hormigón aligerado 250 mm
345 | 810 | FU hormigón aligerado 300 mm | 1090 | 1.128 | 0.266 | 7 | 2.1 | 0.3 |  |  | 345 | FU hormigón aligerado 300 mm
346 | 811 | FU hormigón aligerado 350 mm | 1035 | 1.211 | 0.289 | 8 | 2.8 | 0.35 |  |  | 346 | FU hormigón aligerado 350 mm
347 | 812 | FU hormigón aligerado 400 mm | 985 | 1.311 | 0.305 | 9 | 3.6 | 0.4 |  |  | 347 | FU hormigón aligerado 400 mm
348 | 813 | FU EPS mecaniz. enrasado 250 mm | 800 | 0.266 | 0.94 | 60 | 15 | 0.25 |  |  | 348 | FU EPS mecaniz. enrasado 250 mm
349 | 814 | FU EPS mecaniz. enrasado 300 mm | 750 | 0.256 | 1.172 | 60 | 18 | 0.3 |  |  | 349 | FU EPS mecaniz. enrasado 300 mm
350 | 815 | FU EPS mecaniz. enrasado 350 mm | 700 | 0.255 | 1.373 | 60 | 21 | 0.35 |  |  | 350 | FU EPS mecaniz. enrasado 350 mm
351 | 816 | FU EPS mold. descolgado 250 mm | 710 | 0.176 | 1.42 | 60 | 15 | 0.25 |  |  | 351 | FU EPS mold. descolgado 250 mm
352 | 817 | FU EPS mold. descolgado 300 mm | 670 | 0.2 | 1.5 | 60 | 18 | 0.3 |  |  | 352 | FU EPS mold. descolgado 300 mm
353 | 818 | FU EPS mold. descolgado 350 mm | 640 | 0.223 | 1.57 | 60 | 21 | 0.35 |  |  | 353 | FU EPS mold. descolgado 350 mm
354 | 819 | FU EPS mold. enrasado 250 mm | 790 | 0.313 | 0.799 | 60 | 15 | 0.25 |  |  | 354 | FU EPS mold. enrasado 250 mm
355 | 820 | FU EPS mold. enrasado 300 mm | 740 | 0.341 | 0.88 | 60 | 18 | 0.3 |  |  | 355 | FU EPS mold. enrasado 300 mm
356 | 821 | FU EPS mold. enrasado 350 mm | 690 | 0.368 | 0.951 | 60 | 21 | 0.35 |  |  | 356 | FU EPS mold. enrasado 350 mm
357 | 849 | ------------ | [5 empty] | - |  |  | 357 | ------------
358 | 850 | 12.2.- FORJADOS RETICULARES -------------------- | [5 empty] | - |  |  | 358 | 12.2.- FORJADOS RETICULARES --------------------
359 | 851 | FR sin entrevigado 250 mm | 2350 | 4.167 | 0.06 | 60 | 15 | 0.25 |  |  | 359 | FR sin entrevigado 250 mm
360 | 852 | FR sin entrevigado 300 mm | 2350 | 4.286 | 0.07 | 60 | 18 | 0.3 |  |  | 360 | FR sin entrevigado 300 mm
361 | 853 | FR sin entrevigado 350 mm | 2350 | 4.651 | 0.075 | 60 | 21 | 0.35 |  |  | 361 | FR sin entrevigado 350 mm
362 | 854 | FR EPS mecaniz. enrasado 300 mm | 1470 | 0.667 | 0.45 | 60 | 18 | 0.3 |  |  | 362 | FR EPS mecaniz. enrasado 300 mm
363 | 855 | FR EPS mecaniz. enrasado 350 mm | 1420 | 0.707 | 0.495 | 60 | 21 | 0.35 |  |  | 363 | FR EPS mecaniz. enrasado 350 mm
364 | 856 | FR EPS mecaniz. enrasado 400 mm | 1390 | 0.741 | 0.54 | 60 | 24 | 0.4 |  |  | 364 | FR EPS mecaniz. enrasado 400 mm
365 | 857 | FR EPS mecaniz. enrasado 450 mm | 1360 | 0.769 | 0.585 | 60 | 27 | 0.45 |  |  | 365 | FR EPS mecaniz. enrasado 450 mm
366 | 858 | FR EPS mold. descolgado 300 mm | 1330 | 0.357 | 0.84 | 60 | 18 | 0.3 |  |  | 366 | FR EPS mold. descolgado 300 mm
367 | 859 | FR EPS mold. descolgado 350 mm | 1310 | 0.402 | 0.871 | 60 | 21 | 0.35 |  |  | 367 | FR EPS mold. descolgado 350 mm
368 | 860 | FR EPS mold. descolgado 400 mm | 1290 | 0.44 | 0.909 | 60 | 24 | 0.4 |  |  | 368 | FR EPS mold. descolgado 400 mm
369 | 861 | FR EPS mold. descolgado 450 mm | 1280 | 0.479 | 0.939 | 60 | 27 | 0.45 |  |  | 369 | FR EPS mold. descolgado 450 mm
370 | 862 | FR EPS mold. enrasado 300 mm | 1460 | 1.056 | 0.284 | 60 | 18 | 0.3 |  |  | 370 | FR EPS mold. enrasado 300 mm
371 | 863 | FR EPS mold. enrasado 350 mm | 1420 | 1.065 | 0.329 | 60 | 21 | 0.35 |  |  | 371 | FR EPS mold. enrasado 350 mm
372 | 864 | FR EPS mold. enrasado 400 mm | 1380 | 1.073 | 0.373 | 60 | 24 | 0.4 |  |  | 372 | FR EPS mold. enrasado 400 mm
373 | 865 | FR EPS mold. enrasado 450 mm | 1360 | 1.079 | 0.417 | 60 | 27 | 0.45 |  |  | 373 | FR EPS mold. enrasado 450 mm
374 | 870 | ------------ | [5 empty] | - |  |  | 374 | ------------
375 | 871 | 12.3.- LOSAS ALVEOLARES ------------------------- | [5 empty] | - |  |  | 375 | 12.3.- LOSAS ALVEOLARES -------------------------
376 | 872 | Losa alv. con capa comp. 200 mm | 1810 | 1.404 | 0.142 | 80 | 16 | 0.2 |  |  | 376 | Losa alv. con capa comp. 200 mm
377 | 873 | Losa alv. con capa comp. 250 mm | 1580 | 1.56 | 0.16 | 80 | 20 | 0.25 |  |  | 377 | Losa alv. con capa comp. 250 mm
378 | 874 | Losa alv. con capa comp. 300 mm | 1530 | 1.618 | 0.185 | 80 | 24 | 0.3 |  |  | 378 | Losa alv. con capa comp. 300 mm
379 | 875 | Losa alv. con capa comp. 350 mm | 1440 | 1.698 | 0.206 | 80 | 28 | 0.35 |  |  | 379 | Losa alv. con capa comp. 350 mm
380 | 876 | Losa alv. con capa comp. 400 mm | 1320 | 1.8 | 0.222 | 80 | 32 | 0.4 |  |  | 380 | Losa alv. con capa comp. 400 mm
381 | 877 | Losa alv. con capa comp. 500 mm | 1300 | 2.02 | 0.248 | 80 | 40 | 0.5 |  |  | 381 | Losa alv. con capa comp. 500 mm
382 | 878 | Losa alv. sin capa comp. 200 mm | 1410 | 1.404 | 0.142 | 80 | 16 | 0.2 |  |  | 382 | Losa alv. sin capa comp. 200 mm
383 | 879 | Losa alv. sin capa comp. 250 mm | 1380 | 1.56 | 0.16 | 80 | 20 | 0.25 |  |  | 383 | Losa alv. sin capa comp. 250 mm
384 | 880 | Losa alv. sin capa comp. 300 mm | 1290 | 1.618 | 0.185 | 80 | 24 | 0.3 |  |  | 384 | Losa alv. sin capa comp. 300 mm
385 | 881 | Losa alv. sin capa comp. 350 mm | 1180 | 1.698 | 0.206 | 80 | 28 | 0.35 |  |  | 385 | Losa alv. sin capa comp. 350 mm
386 | 882 | Losa alv. sin capa comp. 400 mm | 1180 | 1.8 | 0.222 | 80 | 32 | 0.4 |  |  | 386 | Losa alv. sin capa comp. 400 mm
387 | 883 | Losa alv. sin capa comp. 500 mm | 1120 | 2.02 | 0.248 | 80 | 40 | 0.5 |  |  | 387 | Losa alv. sin capa comp. 500 mm
388 | 885 | ------------ | [5 empty] | - |  |  | 388 | ------------
389 | 886 | 12.4.- LOSAS MACIZAS ------------------------------- | [5 empty] | - |  |  | 389 | 12.4.- LOSAS MACIZAS -------------------------------
390 | 887 | Hormigón 200 mm de canto | 2500 | 2.5 | 0.08 | 80 | 16 | 0.2 |  |  | 390 | Hormigón 200 mm de canto
391 | 888 | Hormigón 250 mm de canto | 2500 | 2.5 | 0.1 | 80 | 20 | 0.25 |  |  | 391 | Hormigón 250 mm de canto
392 | 889 | Hormigón 300 mm de canto | 2500 | 2.5 | 0.12 | 80 | 24 | 0.3 |  |  | 392 | Hormigón 300 mm de canto
393 | 890 | Hormigón 350 mm de canto | 2500 | 2.5 | 0.14 | 80 | 28 | 0.35 |  |  | 393 | Hormigón 350 mm de canto
394 | 891 | Hormigón 400 mm de canto | 2500 | 2.5 | 0.16 | 80 | 32 | 0.4 |  |  | 394 | Hormigón 400 mm de canto
395 | 892 | Hormigón 500 mm de canto | 2500 | 2.5 | 0.2 | 80 | 40 | 0.5 |  |  | 395 | Hormigón 500 mm de canto
396 | 893 | Hormigón áridos ligeros 200 mm de canto | 2000 | 1.67 | 0.12 | 80 | 16 | 0.2 |  |  | 396 | Hormigón áridos ligeros 200 mm de canto
397 | 894 | Hormigón áridos ligeros 250 mm de canto | 2000 | 1.67 | 0.15 | 80 | 20 | 0.25 |  |  | 397 | Hormigón áridos ligeros 250 mm de canto
398 | 895 | Hormigón áridos ligeros 300 mm de canto | 2000 | 1.67 | 0.18 | 80 | 24 | 0.3 |  |  | 398 | Hormigón áridos ligeros 300 mm de canto
399 | 896 | Hormigón áridos ligeros 350 mm de canto | 2000 | 1.67 | 0.21 | 80 | 28 | 0.35 |  |  | 399 | Hormigón áridos ligeros 350 mm de canto
400 | 897 | Hormigón áridos ligeros 400 mm de canto | 2000 | 1.67 | 0.24 | 80 | 32 | 0.4 |  |  | 400 | Hormigón áridos ligeros 400 mm de canto
401 | 898 | Hormigón áridos ligeros 500 mm de canto | 2000 | 1.67 | 0.3 | 80 | 40 | 0.5 |  |  | 401 | Hormigón áridos ligeros 500 mm de canto
402 | 899 | ------------- | [5 empty] | - |  |  | 402 | -------------
403 | 900 | 13.- CUBIERTAS | [5 empty] | - |  |  | 403 | 13.- CUBIERTAS
404 | 901 | Tejas de arcilla | 2000 | 1 | - | 30 | - |  |  |  | 404 | Tejas de arcilla
405 | 902 | Tejas de cerámica / porcelana | 2300 | 1.3 | - | 30 | - |  |  |  | 405 | Tejas de cerámica / porcelana
406 | 903 | Tejas de hormigón | 2100 | 1.5 | - | 60 | - |  |  |  | 406 | Tejas de hormigón
407 | 904 | Tejas de plástico | 1000 | 0.2 | - | 10000 | - |  |  |  | 407 | Tejas de plástico
408 | 999 | -------------- | [5 empty] | - |  |  | 408 | --------------
409 | 1000 | 14.- VIDRIOS SENCILLOS Y DOBLES | [5 empty] | - |  |  | 409 | 14.- VIDRIOS SENCILLOS Y DOBLES
410 | 1001 | -------------- | [5 empty] | - |  |  | 410 | --------------
411 | 1002 | 14.1.- VIDRIOS ------------------------------------- | [5 empty] | - |  |  | 411 | 14.1.- VIDRIOS -------------------------------------
412 | 1003 | Vidrio sodocalcico 1 (vidrio flotado) | 2500 | 1 | - | 1000000 | - |  |  |  | 412 | Vidrio sodocalcico 1 (vidrio flotado)
413 | 1004 | Vidrio sodocalcico 2 (vidrio flotado) | 2500 | 1 | - | 1000000 | - |  |  |  | 413 | Vidrio sodocalcico 2 (vidrio flotado)
414 | 1005 | Vidrio de cuarzo | 2200 | 1.4 | - | 1000000 | - |  |  |  | 414 | Vidrio de cuarzo
415 | 1006 | Vidrio prensado | 2000 | 1.2 | - | 1000000 | - |  |  |  | 415 | Vidrio prensado
416 | 1510 | --------------- | [5 empty] | - |  |  | 416 | ---------------
417 | 1511 | 14.2.- CÁMARAS DE AIRE EN VIDRIOS DOBLES -- | [5 empty] | - |  |  | 417 | 14.2.- CÁMARAS DE AIRE EN VIDRIOS DOBLES --
418 | 1512 | C. aire 2 vidrios sin revestir; e = 6 mm | - | - | 0.127 | - | 0.01 | 0.006 |  |  | 418 | C. aire 2 vidrios sin revestir; e = 6 mm
419 | 1513 | C. aire 2 vidrios sin revestir; e = 9 mm | - | - | 0.154 | - | 0.01 | 0.009 |  |  | 419 | C. aire 2 vidrios sin revestir; e = 9 mm
420 | 1514 | C. aire 2 vidrios sin revestir; e = 12 mm | - | - | 0.173 | - | 0.01 | 0.012 |  |  | 420 | C. aire 2 vidrios sin revestir; e = 12 mm
421 | 1515 | C. aire 2 vidrios sin revestir; e = 15 mm | - | - | 0.186 | - | 0.01 | 0.015 |  |  | 421 | C. aire 2 vidrios sin revestir; e = 15 mm
422 | 1516 | C. aire 1 vidrio revestido ε = 0,8; e = 6 mm | - | - | 0.132 | - | 0.01 | 0.006 |  |  | 422 | C. aire 1 vidrio revestido ε = 0,8; e = 6 mm
423 | 1517 | C. aire 1 vidrio revestido ε = 0,8; e = 9 mm | - | - | 0.162 | - | 0.01 | 0.009 |  |  | 423 | C. aire 1 vidrio revestido ε = 0,8; e = 9 mm
424 | 1518 | C. aire 1 vidrio revestido ε = 0,8; e = 12 mm | - | - | 0.182 | - | 0.01 | 0.012 |  |  | 424 | C. aire 1 vidrio revestido ε = 0,8; e = 12 mm
425 | 1519 | C. aire 1 vidrio revestido ε = 0,8; e = 15 mm | - | - | 0.197 | - | 0.01 | 0.015 |  |  | 425 | C. aire 1 vidrio revestido ε = 0,8; e = 15 mm
426 | 1520 | C. aire 1 vidrio revestido ε = 0,4; e = 6 mm | - | - | 0.163 | - | 0.01 | 0.006 |  |  | 426 | C. aire 1 vidrio revestido ε = 0,4; e = 6 mm
427 | 1521 | C. aire 1 vidrio revestido ε = 0,4; e = 9 mm | - | - | 0.211 | - | 0.01 | 0.009 |  |  | 427 | C. aire 1 vidrio revestido ε = 0,4; e = 9 mm
428 | 1522 | C. aire 1 vidrio revestido ε = 0,4; e = 12 mm | - | - | 0.247 | - | 0.01 | 0.012 |  |  | 428 | C. aire 1 vidrio revestido ε = 0,4; e = 12 mm
429 | 1523 | C. aire 1 vidrio revestido ε = 0,4; e = 15 mm | - | - | 0.276 | - | 0.01 | 0.015 |  |  | 429 | C. aire 1 vidrio revestido ε = 0,4; e = 15 mm
430 | 1524 | C. aire 1 vidrio revestido ε = 0,2; e = 6 mm | - | - | 0.19 | - | 0.01 | 0.006 |  |  | 430 | C. aire 1 vidrio revestido ε = 0,2; e = 6 mm
431 | 1525 | C. aire 1 vidrio revestido ε = 0,2; e = 9 mm | - | - | 0.259 | - | 0.01 | 0.009 |  |  | 431 | C. aire 1 vidrio revestido ε = 0,2; e = 9 mm
432 | 1526 | C. aire 1 vidrio revestido ε = 0,2; e = 12 mm | - | - | 0.316 | - | 0.01 | 0.012 |  |  | 432 | C. aire 1 vidrio revestido ε = 0,2; e = 12 mm
433 | 1527 | C. aire 1 vidrio revestido ε = 0,2; e = 15 mm | - | - | 0.363 | - | 0.01 | 0.015 |  |  | 433 | C. aire 1 vidrio revestido ε = 0,2; e = 15 mm
434 | 1528 | C. aire 1 vidrio revestido ε = 0,1; e = 6 mm | - | - | 0.211 | - | 0.01 | 0.006 |  |  | 434 | C. aire 1 vidrio revestido ε = 0,1; e = 6 mm
435 | 1529 | C. aire 1 vidrio revestido ε = 0,1; e = 9 mm | - | - | 0.298 | - | 0.01 | 0.009 |  |  | 435 | C. aire 1 vidrio revestido ε = 0,1; e = 9 mm
436 | 1530 | C. aire 1 vidrio revestido ε = 0,1; e = 12 mm | - | - | 0.376 | - | 0.01 | 0.012 |  |  | 436 | C. aire 1 vidrio revestido ε = 0,1; e = 12 mm
437 | 1531 | C. aire 1 vidrio revestido ε = 0,1; e = 15 mm | - | - | 0.446 | - | 0.01 | 0.015 |  |  | 437 | C. aire 1 vidrio revestido ε = 0,1; e = 15 mm
Desproteger lista de materiales
Proteger lista de materiales
Note on C1: INSTRUCCIONES PARA LA INTRODUCCIÓN DE DATOS Para crear un material nuevo, SIEMPRE hay que hacerlo mediante el enlace 'Añadir / modificar material' del formulario 'Materiales', eligiendo a continuación 'Nuevo' e introduciendo, como mínimo, el código del material que se desee (HAY QUE SABERLO DE ANTEMANO). Se pueden introducir el resto de los datos del material mediante el mismo formulario o proceder de acuerdo con el párrafo siguiente. Cualquier otra modificación se puede hacer directamente en la fila del material, desprotegiendo la lista de materiales e introduciéndose después en la celda a modificar. Una vez efectuada la modificación es conveniente proteger la lista de materiales para que no sufra una manipulación indeseada. REGLAS A TENER EN CUENTA: 1.- BARRERAS DE VAPOR.- Solamente se introduce el valor de su espesor de aire equivalente "Sd" en metros. En el resto de las celdas hay que introducir el signo "-". 2.- CAPAS DE MATERIAL CON ESPESOR "e" CONOCIDO.- Se pueden introducir los valores de todas las celdas. Si no se introducen los valores de "l" y "m" hay que poner en dichas celdas el signo "-". Si lo que no se introduce es "RT" y "Sd", es en estas celdas donde hay que poner "-". 3.- RESTO DE LOS MATERIALES.- Las celdas "RT" y "Sd" deben llevar el signo "-" y la celda del espesor "e" ha de ir vacía. En la columna 'MATERIAL', todo texto que no corresponda a un material (título, separador, etc.) tiene que llevar el signo "-" para que no sea contabilizado como material en el formulario de gestión. También es conveniente que lleven el signo "-" en la columna espesor para que no se solicite este dato al elegir uno de estos textos o separadores al componer un cerramiento. ------------------------------------------------------- Fuentes: UNE EN 12524:2000 Base de datos del programa "LIDER"
Note on D1: Densidad (Kg / m3)
Note on E1: Coeficiente de conductividad térmica l (w / m K)
Note on F1: Resistencia térmica Rt (m2 K / w)
Note on G1: Factor de resistencia a la difusión del vapor, resultado de dividir la resistividad al vapor del material por la del aire en reposo (Adimensional) m = rvm / rva
Note on H1: Espesor de aire equivalente frente a la difusión del vapor de agua (mts.) Rvn = rvn x d Rvn rvn x d ------ = ---------- = m x d = Sdn rva rva Donde: Rvn = resistencia a la difusión de vapor del material rvn = resistividad al vapor del material rva = resistividad al vapor del aire en reposo
Note on I1: Espesor en metros

## Materiales_Carpint
| Cod | Tipo de marco | Perm. aire [m³/h·m² a 100 Pa] ≤ | Um (vertical) [W/m² K]
1 | 0 | - |  |  | 2
2 | 1 | 1.- VENTANAS Y PUERTAS (PARTE CIEGA ≤ 50%)
3 | 2 | -
4 | 3 | 1.1.- MARCO METÁLICO (CAT-EC-CTE)
5 | 4 | Aluminio con R.P.T. entre 4 y 12 mm | 27 | 4
6 | 5 | Aluminio con R.P.T. > 12 mm | 27 | 3.2
7 | 6 | Aluminio sin R.P.T. | 27 | 5.7
8 | 100 | -
9 | 101 | 1.2.- MARCO DE PLÁSTICO (CAT-EC-CTE) |  |  |  | 48
10 | 102 | PVC de 3 cavidades | 27 | 1.8
11 | 103 | PVC de 2 cavidades | 27 | 2.2
12 | 104 | PUR con núcleo metálico (e PUR ≥ 5 mm) | 27 | 2.8
13 | 200 | -
14 | 201 | 1.3.- MARCO DE MADERA
15 | 202 | Madera (500 Kg/m³) 15 cms | 27 | 1.1
16 | 203 | Madera (500 Kg/m³) 12 cms | 27 | 1.31
17 | 204 | Madera (500 Kg/m³) 10 cms | 27 | 1.48
18 | 205 | Madera (500 Kg/m³) 8 cms | 27 | 1.68
19 | 206 | Madera (500 Kg/m³) 5 cms (CAT-EC-CTE) | 27 | 2
20 | 207 | Madera (700 Kg/m³) 15 cms | 27 | 1.32 |  | NOTA.- Todas las transmitancias térmicas que se metan en esta tabla de características han de ser en posición vertical. La hoja de cálculo ya hace las correcciones necesarias cuando la carpintería se coloque horizontal
21 | 208 | Madera (700 Kg/m³) 12 cms | 27 | 1.58
22 | 209 | Madera (700 Kg/m³) 10 cms | 27 | 1.72
23 | 210 | Madera (700 Kg/m³) 8 cms | 27 | 1.93
24 | 211 | Madera (700 Kg/m³) 5 cms (CAT-EC-CTE) | 27 | 2.18
25 | 250 | --
26 | 251 | 2.- PUERTAS OPACAS
27 | 252 | --
28 | 253 | 2.1.- DE MADERA MACIZA
29 | 254 | Puerta de madera maciza de 3,0 cms de espesor | 27 | 2.97
30 | 255 | Puerta de madera maciza de 3,5 cms de espesor | 27 | 2.75
31 | 256 | Puerta de madera maciza de 4,0 cms de espesor | 27 | 2.55
32 | 257 | Puerta de madera maciza de 4,5 cms de espesor | 27 | 2.38
33 | 270 | --
34 | 271 | 2.2.- DE CHAPA METÁLICA
35 | 272 | Puerta 2 chapas acero 2 mm; cámara 3 cm | 27 | 2.92
36 | 273 | Puerta 2 chapas acero 2 mm; 3 cm PUR 0,032 | 27 | 0.9
37 | 299 | ---
38 | 300 | 3.- VENTANAS DE CUBIERTA
39 | 301 | Ventana de cubierta estandar aluminio_madera | 27 | 2.5
40 | 399 | ----
41 | 400 | 4.- LUCERNARIOS
42 | 499 | -----
43 | 500 | 5.- MARCAS COMERCIALES
44 | 501 | -----
45 | 502 | 5.1.- ALUMINIOS CORTIZO
46 | 503 | COR 70 abisagrada con R.P.T. | 27 | 1.7
47 | 504 | COR Galicia aluminio_madera abisagrada con R.P.T. | 27 | 2.5
48 | 505 | COR 60 abisagrada con R.P.T. | 27 | 2.9
49 | 506 | COR 3500 abisagrada con R.P.T. | 27 | 2.9
50 | 507 | COR 65 c.c abisagrada con R.P.T. | 27 | 3.1
51 | 508 | COR 3000 abisagrada con R.P.T. | 27 | 3.4
52 | 509 | COR 50 abisagrada con R.P.T. | 27 | 3.5
53 | 510 | COR 60 hoja oculta abisagrada con R.P.T. | 27 | 4
54 | 511 | COR 4500 corredera elevable con R.P.T. | 27 | 4
55 | 512 | COR 4500 corredera elevable c.c con R.P.T. | 27 | 4
56 | 513 | COR 4200 corredera con R.P.T. | 27 | 4
57 | 514 | COR 5000 corredera doble con R.P.T. | 27 | 4
58 | 515 | COR CLASICA c.c abisagrada sin R.P.T. | 27 | 5.7
59 | 516 | COR 2300 abisagrada sin R.P.T. | 27 | 5.7
60 | 517 | COR 2000 abisagrada sin R.P.T. | 27 | 5.7
61 | 518 | COR 2000 corredera sin R.P.T. | 27 | 5.7
62 | 519 | COR 4400 corredera c.c. sin R.P.T. | 27 | 5.7
63 | 520 | COR 5000 corredera sin R.P.T. | 27 | 5.7
64 | 521 | COR 5200 corredera sin R.P.T. | 27 | 5.7
65 | 522 | COR 6200 corredera sin R.P.T. | 27 | 5.7
66 | 523 | COR 6500 corredera sin R.P.T. | 27 | 5.7
67 | 524 | -----
68 | 525 | 5.2.- BENITO SISTEMAS
69 | 526 | Ebania Elite M_68 (madera) | 27 | 1.7
70 | 527 | Ebania Básica M_58 (madera) | 27 | 1.8
71 | 528 | Blinder Premier MX_52 (Aluminio_madera) | 27 | 1.9
72 | 529 | Blinder Confort MX_56 (Aluminio_madera) | 27 | 2.1
73 | 530 | Blinder Urbana MX_45 (Aluminio_madera) | 27 | 2
74 | 531 | Blinder Xana MX_45 (Aluminio_madera) | 27 | 2
Desproteger lista de marcos
Proteger lista de marcos
Note on C1: INSTRUCCIONES PARA LA INTRODUCCIÓN DE DATOS Para crear un marco nuevo, SIEMPRE hay que hacerlo mediante el enlace 'Añadir / modificar marcos' del formulario 'Carpinterías', eligiendo a continuación 'Nuevo' e introduciendo, como mínimo, el código del material que se desee (HAY QUE SABERLO DE ANTEMANO). Se pueden introducir el resto de los datos del material mediante el mismo formulario o proceder de acuerdo con el párrafo siguiente. Cualquier otra modificación se puede hacer directamente en la fila del material, desprotegiendo la lista de materiales e introduciéndose después en la celda a modificar. Una vez efectuada la modificación es conveniente proteger la lista de materiales para que no sufra una manipulación indeseada.. ------------------------------------------------------- Fuente: UNE EN 10077-1:2000 Base de datos del programa "LIDER"
Note on D1: Permeabilidad al aire m3/h m2 a 100 Pa Valores máximos: Zonas A y B: 50 m3/h m2 (clases 1 a 4) Zonas C, D y E: 27 m3/h m2 (clases 2 a 4) Clase Permeabilidad (m3/h m2 a 100 Pa) 1 50 2 27 3 9 4 3
Note on E1: Transmitancia térmica del marco colocado en vertical

## Materiales_Carpint (2)
| Cod | Tipo de vidrio | Uv (Vertical) [W/m² K] | g┴ (adimensional)
1 | 0 | - |  |  | 2
2 | 1 | 1.- ACRISTALAMIENTO SENCILLO
3 | 2 | Cristal monolítico no revestido 4 mm | 5.747 | 0.85
4 | 3 | Cristal monolítico no revestido 5 mm | 5.714 | 0.85
5 | 4 | Cristal monolítico no revestido 6 mm | 5.682 | 0.85
6 | 49 | --
7 | 50 | 2.- VIDRIO LAMINADO
8 | 51 | Vidrio laminado 3+3 | 5.6 | 0.85
9 | 52 | Vidrio laminado 3+3a | 5.6 | 0.85 |  | 103
10 | 53 | Vidrio laminado 4+4a | 5.6 | 0.85
11 | 54 | Vidrio laminado 5+5a | 5.5 | 0.85
12 | 55 | Vidrio laminado 6+6a | 5.4 | 0.85
13 | 99 | ---
14 | 100 | 3.- ACRISTALAMIENTO DOBLE
15 | 101 | ---
16 | 102 | 3.1.- 2 VIDRIOS SENCILLOS CON CÁMARA DE AIRE
17 | 103 | Cristal no revestido, (ε = 0,89), 4/6/(4...6) aire | 3.3 | 0.75
18 | 104 | Cristal no revestido, (ε = 0,89), 4/9/(4...6) aire | 3 | 0.75
19 | 105 | Cristal no revestido, (ε = 0,89), 4/12/(4...6) aire | 2.8 | 0.75
20 | 106 | Cristal no revestido, (ε = 0,89), 4/15/(4...6) aire | 2.7 | 0.75 |  | NOTA.- Todas las transmitancias térmicas que se metan en esta tabla de características han de ser en posición vertical. La hoja de cálculo ya hace las correcciones necesarias cuando la carpintería se coloque horizontal
21 | 107 | Cristal no revestido, (ε = 0,89), 4/20/(4...6) aire | 2.7 | 0.75
22 | 108 | 1 cristal revestido, (0,2 ≥ ε > 0,1), 4/6/(4...6) aire | 2.7 | 0.75
23 | 109 | 1 cristal revestido, (0,2 ≥ ε > 0,1), 4/9/(4...6) aire | 2.3 | 0.75
24 | 110 | 1 cristal revestido, (0,2 ≥ ε > 0,1), 4/12/(4...6) aire | 2 | 0.75
25 | 111 | 1 cristal revestido, (0,2 ≥ ε > 0,1), 4/15/(4...6) aire | 1.8 | 0.75 |  | NOTACIÓN: Los números separados por el símbolo + indican los espesores de los vidrios laminares adheridos con butiral. Si este último es acustico llevan la letra "a". Los números entre parentesis separados por 3 puntos suspensivos indican el rango de espesores de vidrio considerados en una de las hojas del vidrio doble con cámara de aire.
26 | 112 | 1 cristal revestido, (0,2 ≥ ε > 0,1), 4/20/(4...6) aire | 1.8 | 0.75
27 | 113 | 1 cristal revestido, (0,1 ≥ ε > 0,03), 4/6/(4...6) aire | 2.6 | 0.7
28 | 114 | 1 cristal revestido, (0,1 ≥ ε > 0,03), 4/9/(4...6) aire | 2.1 | 0.7
29 | 115 | 1 cristal revestido, (0,1 ≥ ε > 0,03), 4/12/(4...6) aire | 1.8 | 0.7
30 | 116 | 1 cristal revestido, (0,1 ≥ ε > 0,03), 4/15/(4...6) aire | 1.6 | 0.7
31 | 117 | 1 cristal revestido, (0,1 ≥ ε > 0,03), 4/20/(4...6) aire | 1.6 | 0.7
32 | 118 | 1 cristal revestido, (ε ≤ 0,03), 4/6/(4...6) aire | 2.5 | 0.7
33 | 119 | 1 cristal revestido, (ε ≤ 0,03), 4/9/(4...6) aire | 1.9 | 0.7
34 | 120 | 1 cristal revestido, (ε ≤ 0,03), 4/12/(4...6) aire | 1.6 | 0.7
35 | 121 | 1 cristal revestido, (ε ≤ 0,03), 4/15/(4...6) aire | 1.4 | 0.7
36 | 122 | 1 cristal revestido, (ε ≤ 0,03), 4/20/(4...6) aire | 1.4 | 0.7
37 | 149 | ---
38 | 150 | 3.2.- 2 VIDRIOS SENCILLOS CON CÁMARA DE ARGÓN
39 | 151 | Cristal no revestido, (ε = 0,89), 4/6/4 argón | 3 | 0.75
40 | 152 | Cristal no revestido, (ε = 0,89), 4/9/4 argón | 2.8 | 0.75
41 | 153 | Cristal no revestido, (ε = 0,89), 4/12/4 argón | 2.7 | 0.75
42 | 154 | Cristal no revestido, (ε = 0,89), 4/15/4 argón | 2.6 | 0.75
43 | 155 | Cristal no revestido, (ε = 0,89), 4/20/4 argón | 2.6 | 0.75
44 | 156 | 1 cristal revestido, (ε ≤ 0,4), 4/6/4 argón | 2.6 | 0.75
45 | 157 | 1 cristal revestido, (ε ≤ 0,4), 4/9/4 argón | 2.3 | 0.75
46 | 158 | 1 cristal revestido, (ε ≤ 0,4), 4/12/4 argón | 2.1 | 0.75
47 | 159 | 1 cristal revestido, (ε ≤ 0,4), 4/15/4 argón | 2 | 0.75
48 | 160 | 1 cristal revestido, (ε ≤ 0,4), 4/20/4 argón | 2 | 0.75
49 | 161 | 1 cristal revestido, (ε ≤ 0,2), 4/6/4 argón | 2.3 | 0.7
50 | 162 | 1 cristal revestido, (ε ≤ 0,2), 4/9/4 argón | 2 | 0.7
51 | 163 | 1 cristal revestido, (ε ≤ 0,2), 4/12/4 argón | 1.7 | 0.7
52 | 164 | 1 cristal revestido, (ε ≤ 0,2), 4/15/4 argón | 1.6 | 0.7
53 | 165 | 1 cristal revestido, (ε ≤ 0,2), 4/20/4 argón | 1.7 | 0.7
54 | 166 | 1 cristal revestido, (ε ≤ 0,1), 4/6/4 argón | 2.2 | 0.7
55 | 167 | 1 cristal revestido, (ε ≤ 0,1), 4/9/4 argón | 1.7 | 0.7
56 | 168 | 1 cristal revestido, (ε ≤ 0,1), 4/12/4 argón | 1.5 | 0.7
57 | 169 | 1 cristal revestido, (ε ≤ 0,1), 4/15/4 argón | 1.4 | 0.7
58 | 170 | 1 cristal revestido, (ε ≤ 0,1), 4/20/4 argón | 1.4 | 0.7
59 | 171 | 1 cristal revestido, (ε ≤ 0,05), 4/6/4 argón | 2.1 | 0.7
60 | 172 | 1 cristal revestido, (ε ≤ 0,05), 4/9/4 argón | 1.6 | 0.7
61 | 173 | 1 cristal revestido, (ε ≤ 0,05), 4/12/4 argón | 1.3 | 0.7
62 | 174 | 1 cristal revestido, (ε ≤ 0,05), 4/15/4 argón | 1.2 | 0.7
63 | 175 | 1 cristal revestido, (ε ≤ 0,05), 4/20/4 argón | 1.2 | 0.7
64 | 199 | ---
65 | 200 | 3.3.- 1 VIDRIO SENCILLO Y OTRO LAMINADO - CÁMARA DE AIRE
66 | 201 | Cristal no revestido, (ε = 0,89), 4/6/(3+3...6+6) aire | 3.2 | 0.75
67 | 202 | Cristal no revestido, (ε = 0,89), 4/9/(3+3...6+6) aire | 3 | 0.75
68 | 203 | Cristal no revestido, (ε = 0,89), 4/12/(3+3...6+6) aire | 2.8 | 0.75
69 | 204 | Cristal no revestido, (ε = 0,89), 4/15/(3+3...6+6) aire | 2.7 | 0.75
70 | 205 | Cristal no revestido, (ε = 0,89), 4/20/(3+3...6+6) aire | 2.7 | 0.75
71 | 206 | Cristal no revestido, (0,2 ≥ ε > 0,1), 4/6/(3+3...6+6) aire | 2.7 | 0.7
72 | 207 | Cristal no revestido, (0,2 ≥ ε > 0,1), 4/9/(3+3...6+6) aire | 2.3 | 0.7
73 | 208 | Cristal no revestido, (0,2 ≥ ε > 0,1), 4/12/(3+3...6+6) aire | 2 | 0.7
74 | 209 | Cristal no revestido, (0,2 ≥ ε > 0,1), 4/15/(3+3...6+6) aire | 1.8 | 0.7
75 | 210 | Cristal no revestido, (0,2 ≥ ε > 0,1), 4/20/(3+3...6+6) aire | 1.8 | 0.7
76 | 211 | Cristal no revestido, (0,1 ≥ ε > 0,03), 4/6/(3+3...6+6) aire | 2.5 | 0.7
77 | 212 | Cristal no revestido, (0,1 ≥ ε > 0,03), 4/9/(3+3...6+6) aire | 2.1 | 0.7
78 | 213 | Cristal no revestido, (0,1 ≥ ε > 0,03), 4/12/(3+3...6+6) aire | 1.8 | 0.7
79 | 214 | Cristal no revestido, (0,1 ≥ ε > 0,03), 4/15/(3+3...6+6) aire | 1.6 | 0.7
80 | 215 | Cristal no revestido, (0,1 ≥ ε > 0,03), 4/20/(3+3...6+6) aire | 1.6 | 0.7
81 | 216 | Cristal no revestido, (ε ≤ 0,03), 4/6/(3+3...6+6) aire | 2.4 | 0.7
82 | 217 | Cristal no revestido, (ε ≤ 0,03), 4/9/(3+3...6+6) aire | 1.9 | 0.7
83 | 218 | Cristal no revestido, (ε ≤ 0,03), 4/12/(3+3...6+6) aire | 1.6 | 0.7
84 | 219 | Cristal no revestido, (ε ≤ 0,03), 4/15/(3+3...6+6) aire | 1.4 | 0.7
85 | 220 | Cristal no revestido, (ε ≤ 0,03), 4/20/(3+3...6+6) aire | 1.4 | 0.7
86 | 299 | ----
87 | 300 | 4.- ACRISTALAMIENTO TRIPLE
88 | 301 | ----
89 | 302 | 4.1.- 3 VIDRIOS SENCILLOS CON CÁMARA DE AIRE
90 | 303 | Cristal no revestido, (ε = 0,89), 4/6/4/6/4 aire | 2.3 | 0.7
91 | 304 | Cristal no revestido, (ε = 0,89), 4/9/4/9/4 aire | 2 | 0.7
92 | 305 | Cristal no revestido, (ε = 0,89), 4/12/4/12/4 aire | 1.9 | 0.7
93 | 306 | 2 cristales revestidos, (ε ≤ 0,4), 4/6/4/6/4 aire | 2 | 0.7
94 | 307 | 2 cristales revestidos, (ε ≤ 0,4), 4/9/4/9/4 aire | 1.7 | 0.7
95 | 308 | 2 cristales revestidos, (ε ≤ 0,4), 4/12/4/12/4 aire | 1.5 | 0.7
96 | 309 | 2 cristales revestidos, (ε ≤ 0,2), 4/6/4/6/4 aire | 1.8 | 0.7
97 | 310 | 2 cristales revestidos, (ε ≤ 0,2), 4/9/4/9/4 aire | 1.4 | 0.7
98 | 311 | 2 cristales revestidos, (ε ≤ 0,2), 4/12/4/12/4 aire | 1.2 | 0.7
99 | 312 | 2 cristales revestidos, (ε ≤ 0,1), 4/6/4/6/4 aire | 1.7 | 0.7
100 | 313 | 2 cristales revestidos, (ε ≤ 0,1), 4/9/4/9/4 aire | 1.3 | 0.7
101 | 314 | 2 cristales revestidos, (ε ≤ 0,1), 4/12/4/12/4 aire | 1.1 | 0.7
102 | 315 | 2 cristales revestidos, (ε ≤ 0,05), 4/6/4/6/4 aire | 1.6 | 0.7
103 | 316 | 2 cristales revestidos, (ε ≤ 0,05), 4/9/4/9/4 aire | 1.2 | 0.7
104 | 317 | 2 cristales revestidos, (ε ≤ 0,05),4/12/4/12/4 aire | 1 | 0.7
105 | 349 | ----
106 | 350 | 4.2.- 3 VIDRIOS SENCILLOS CON CÁMARA DE ARGÓN
107 | 351 | Cristal no revestido, (ε = 0,89), 4/6/4/6/4 argón | 2.1 | 0.7
108 | 352 | Cristal no revestido, (ε = 0,89), 4/9/4/9/4 argón | 1.9 | 0.7
109 | 353 | Cristal no revestido, (ε = 0,89), 4/12/4/12/4 argón | 1.8 | 0.7
110 | 354 | 2 cristales revestidos, (ε ≤ 0,4), 4/6/4/6/4 argón | 1.7 | 0.7
111 | 355 | 2 cristales revestidos, (ε ≤ 0,4), 4/9/4/9/4 argón | 1.5 | 0.7
112 | 356 | 2 cristales revestidos, (ε ≤ 0,4), 4/12/4/12/4 argón | 1.3 | 0.7
113 | 357 | 2 cristales revestidos, (ε ≤ 0,2), 4/6/4/6/4 argón | 1.5 | 0.7
114 | 358 | 2 cristales revestidos, (ε ≤ 0,2), 4/9/4/9/4 argón | 1.2 | 0.7
115 | 359 | 2 cristales revestidos, (ε ≤ 0,2), 4/12/4/12/4 argón | 1 | 0.7
116 | 360 | 2 cristales revestidos, (ε ≤ 0,1), 4/6/4/6/4 argón | 1 | 0.7
117 | 361 | 2 cristales revestidos, (ε ≤ 0,1), 4/9/4/9/4 argón | 1 | 0.7
118 | 362 | 2 cristales revestidos, (ε ≤ 0,1), 4/12/4/12/4 argón | 0.9 | 0.7
119 | 363 | 2 cristales revestidos, (ε ≤ 0,05), 4/6/4/6/4 argón | 1.3 | 0.7
120 | 364 | 2 cristales revestidos, (ε ≤ 0,05), 4/9/4/9/4 argón | 0.9 | 0.7
121 | 365 | 2 cristales revestidos, (ε ≤ 0,05),4/12/4/12/4 argón | 0.8 | 0.7
Desproteger lista de vidrios
Proteger lista de vidrios
Note on C1: INSTRUCCIONES PARA LA INTRODUCCIÓN DE DATOS Para crear un vidrio nuevo, SIEMPRE hay que hacerlo mediante el enlace 'Añadir / modificar vidrios' del formulario 'Carpinterías', eligiendo a continuación 'Nuevo' e introduciendo, como mínimo, el código del material que se desee (HAY QUE SABERLO DE ANTEMANO). Se pueden introducir el resto de los datos del material mediante el mismo formulario o proceder de acuerdo con el párrafo siguiente. Cualquier otra modificación se puede hacer directamente en la fila del material, desprotegiendo la lista de materiales e introduciéndose después en la celda a modificar. Una vez efectuada la modificación es conveniente proteger la lista de materiales para que no sufra una manipulación indeseada.. ------------------------------------------------------Fuente: UNE EN 10077-1:2000
Note on D1: Transmitancia térmica del vidrio colocado en vertical
Note on E1: Factor solar del vidrio
Note on B3: Cálculo para vidrio sencillo: RT = Rsi + e / l + Rse UHV = 1 / RT l = 1 w / m ºK Rsi = 0,13 m2 ºK / w Rse = 0,04 m2 ºK / w

## Ficha
[17 empty] | Elemento | Rsi | Rse | Coef. Tª
Fichas justificativas de la opción simplificada | [16 empty] | Cubierta contacto aire exterior | 0.1 | 0.04 | 1
[17 empty] | Forjado con ENH superior | 0.1 | 0.1 | 0.9
FICHA 1 Cálculo de los parámetros característicos medios | [16 empty] | Muro contacto aire exterior | 0.13 | 0.04 | 1
[17 empty] | Muro en contacto con terreno | 0.13 | 0 | 0.3
ZONA CLIMÁTICA |  |  | Zona de baja carga interna |  | Zona de alta carga interna | [11 empty] | Partición vertical con ENH | 0.13 | 0.13 | 0.9
[17 empty] | Solera apoyada terreno, z > 0,5 m | 0.17 | 0 | 0.3
MUROS (UMm) y (UTm) | [16 empty] | Solera apoyada terreno, z ≤ 0,5 m | 0.17 | 0 | 0.8
Tipos |  | A (m²) | U (W/m²·K) | AxU (W/K) | Resultados |  | #REF! |  |  | Muros | Orientación | Tipo | A (m²) | U (W/m²·K) | Umed (W/m²·K) |  | Suelo con ENH | 0.17 | 0.17 | 0.9
N |  |  | 0 | 0 | SA= | 0 |  | 0 | 0 |  | N | 0 | 0 | 0 |  |  | Suelo contacto aire exterior | 0.17 | 0.04 | 1
|  |  | 0 | 0 | SAxU= | #REF! | #REF! | 0 | 0 |  |  | 0 | 0 | 0 |  |  | Suelo S/Cámara sanitaria o ENH | 0.17 | 0.17 | 0.9
|  |  | 0 | 0 | UMm=SAxU / SA= | 0 |  | 0 | 0 |  |  | 0 | 0 | 0 | 0
E |  |  | 0 | 0 | SA= | 0 |  | 0 | 0 |  | E | 0 | 0 | 0
|  |  | 0 | 0 | SAxU= | #REF! | #REF! | 0 | 0 |  |  | 0 | 0 | 0
|  |  | 0 | 0 | UMm=SAxU / SA= | 0 |  | 0 | 0 |  |  | 0 | 0 | 0 | 0 |  | Lista terreno
O |  |  | 0 | 0 | SA= | 0 |  | 0 | 0 |  | O | 0 | 0 | 0 |  |  | Muro en contacto con terreno
|  |  | 0 | 0 | SAxU= | #REF! | #REF! | 0 | 0 |  |  | 0 | 0 | 0 |  |  | Solera apoyada terreno, z > 0,5 m
|  |  | 0 | 0 | UMm=SAxU / SA= | 0 |  | 0 | 0 |  |  | 0 | 0 | 0 | 0
S |  |  | 0 | 0 | SA= | 0 |  | 0 | 0 |  | S | 0 | 0 | 0
|  |  | 0 | 0 | SAxU= | 0 | 0 | 0 | 0 |  |  | 0 | 0 | 0
|  |  | 0 | 0 | UMm=SAxU / SA= | 0 |  | 0 | 0 |  |  | 0 | 0 | 0 | 0
SE |  |  | 0 | 0 | SA= | 0 |  | 0 | 0 |  | SE | 0 | 0 | 0
|  |  | 0 | 0 | SAxU= | #REF! | #REF! | 0 | 0 |  |  | 0 | 0 | 0
|  |  | 0 | 0 | UMm=SAxU / SA= | 0 |  | 0 | 0 |  |  | 0 | 0 | 0 | 0
SO |  |  | 0 | 0 | SA= | 0 |  | 0 | 0 |  | SO | 0 | 0 | 0
|  |  | 0 | 0 | SAxU= | #REF! | #REF! | 0 | 0 |  |  | 0 | 0 | 0
|  |  | 0 | 0 | UMm=SAxU / SA= | 0 |  | 0 | 0 |  |  | 0 | 0 | 0 | 0
C TER |  |  | 0 | 0 | SA= | 0
|  |  | 0 | 0 | SAxU= | 0
|  |  |  | 0 | UTm=SAxU / SA= | 0
SUELOS (USm)
Tipos |  | A (m²) | U (W/m²·K) | AxU (W/K) | Resultados |  |  |  |  | Suelo | Tipo | A (m²) | U (W/m²·K)
|  |  | 0 | 0 | SA= | 0 |  | 0 | 0 |  | 0 | 0 | 0
|  |  | 0 | 0 | SAxU= | 0 | 0 | 0 | 0 |  | 0 | 0 | 0
|  |  | 0 | 0 | USm=SAxU / SA= | 0 |  | 0 | 0 |  | 0 | 0 | 0
CUBIERTAS Y LUCERNARIOS (UCm y FLm)
Tipos |  | A (m²) | U (W/m²·K) | AxU (W/K) | Resultados |  |  |  |  | Cubierta | Tipo | A (m²) | U (W/m²·K)
|  |  | 0 | 0 | SA= | 0 |  | 0 | 0 |  | 0 | 0 | 0
|  |  | 0 | 0 | SAxU= | 0 | 0 | 0 | 0 |  | 0 | 0 | 0
|  |  | 0 | 0 | UCm=SAxU / SA= | 0 |  |  | 0 |  | 0 | 0 | 0
Tipos |  | A (m²) | F | AxF (m²) | Resultados
0 |  | 0 | 0 | 0 | SA= | 0
0 |  | 0 | 0 | 0 | SAxF= | 0 |  |  |  | Suma áreas | 0
0 |  | 0 | 0 | 0 | FLm=SAxF / SA= | 0
HUECOS (UHm, FHm)
Tipos |  | A (m²) | U (W/m²·K) | AxU (W/K) | Resultados
N | 0 | 0 | 0 | 0 | SA= | 0
| 0 | 0 | 0 | 0 | SAxU= | 0
| 0 | 0 | 0 | 0 | UHm=SAxU / SA= | 0 |  |  |  | Huecos | Orientación | Tipo | A (m²) | U (W/m²·K) | Umed (W/m²·K) | Um,máx (W/m²·K)
[11 empty] | N | 0 | 0 | 0
[12 empty] | 0 | 0 | 0
[12 empty] | 0 | 0 | 0 | 0
[6 empty] | Página 1 de 3 |  |  |  |  | E | 0 | 0 | 0
[12 empty] | 0 | 0 | 0
[12 empty] | 0 | 0 | 0
[12 empty] | 0 | 0 | 0
[12 empty] | 0 | 0 | 0 | 0
[11 empty] | O | 0 | 0 | 0
[12 empty] | 0 | 0 | 0
[12 empty] | 0 | 0 | 0
[12 empty] | 0 | 0 | 0
[12 empty] | 0 | 0 | 0 | 0
[11 empty] | S | 0 | 0 | 0
[12 empty] | 0 | 0 | 0
[12 empty] | 0 | 0 | 0
[12 empty] | 0 | 0 | 0
[12 empty] | 0 | 0 | 0 | 0
[11 empty] | SE | 0 | 0 | 0
[12 empty] | 0 | 0 | 0
[12 empty] | 0 | 0 | 0
[12 empty] | 0 | 0 | 0
[12 empty] | 0 | 0 | 0 | 0
[11 empty] | SO | 0 | 0 | 0
[12 empty] | 0 | 0 | 0
[12 empty] | 0 | 0 | 0
[12 empty] | 0 | 0 | 0
[12 empty] | 0 | 0 | 0 | 0
[10 empty] | Terreno | Tipo | A (m²) | U (W/m²·K)
[11 empty] | 0 | 0 | 0
[11 empty] | 0 | 0 | 0
[11 empty] | 0 | 0 | 0
José M. Grandío Rodríguez
El arquitecto técnico
Note on B28: Los datos de soleras a profundidad > 0,50 m, muros en contacto contacto con el terreno y cubiertas enterradas (Tipo, U y A) se escriben directamente en su propia hoja de cálculo.
Note on B44: Los datos de lucernarios (Tipo, F y A) se escriben directamente en su propia hoja de cálculo.
Note on B50: Los datos de huecos de fachada (Tipo, U, F y A) se escriben directamente en su propia hoja de cálculo.

## Ficha2
FALSE
[10 empty] | Suma áreas | 0
FICHA 1 Cálculo de los parámetros característicos medios (Continuación)
ZONA CLIMÁTICA |  |  | Zona de baja carga interna |  |  |  | Zona de alta carga interna
HUECOS (UHm) y (FHm) (continuación)
Tipos |  | A (m2) | U (W/m2·K) | F | AxU (W/K) | AxF (m2) | Resultados
E | 0 | 0 | 0 | 0 | 0 | 0 | SA= | 0
| 0 | 0 | 0 | 0 | 0 | 0 | SAxU= | 0
| 0 | 0 | 0 | 0 | 0 | 0 | SAxF= | 0
| 0 | 0 | 0 | 0 | 0 | 0 | UHm=SAxU / SA= | 0
| 0 | 0 | 0 | 0 | 0 | 0 | FHm=SAxF / SA= | 0
O | 0 | 0 | 0 | 0 | 0 | 0 | SA= | 0
| 0 | 0 | 0 | 0 | 0 | 0 | SAxU= | 0
| 0 | 0 | 0 | 0 | 0 | 0 | SAxF= | 0
| 0 | 0 | 0 | 0 | 0 | 0 | UHm=SAxU / SA= | 0
| 0 | 0 | 0 | 0 | 0 | 0 | FHm=SAxF / SA= | 0
S | 0 | 0 | 0 | 0 | 0 | 0 | SA= | 0
| 0 | 0 | 0 | 0 | 0 | 0 | SAxU= | 0
| 0 | 0 | 0 | 0 | 0 | 0 | SAxF= | 0
| 0 | 0 | 0 | 0 | 0 | 0 | UHm=SAxU / SA= | 0
| 0 | 0 | 0 | 0 | 0 | 0 | FHm=SAxF / SA= | 0
SE | 0 | 0 | 0 | 0 | 0 | 0 | SA= | 0
| 0 | 0 | 0 | 0 | 0 | 0 | SAxU= | 0
| 0 | 0 | 0 | 0 | 0 | 0 | SAxF= | 0
| 0 | 0 | 0 | 0 | 0 | 0 | UHm=SAxU / SA= | 0
| 0 | 0 | 0 | 0 | 0 | 0 | FHm=SAxF / SA= | 0
SO | 0 | 0 | 0 | 0 | 0 | 0 | SA= | 0
| 0 | 0 | 0 | 0 | 0 | 0 | SAxU= | 0
| 0 | 0 | 0 | 0 | 0 | 0 | SAxF= | 0
| 0 | 0 | 0 | 0 | 0 | 0 | UHm=SAxU / SA= | 0
| 0 | 0 | 0 | 0 | 0 | 0 | FHm=SAxF / SA= | 0
Página 2 de 3
José M. Grandío Rodríguez
El arquitecto técnico
Note on B8: Los datos de huecos de fachada y lucernarios (Tipo, U, F y A) se escriben directamente en su propia hoja de cálculo.

## Ficha3
TRUE | FALSE | [19 empty] | 0
0
FICHA 2 CONFORMIDAD.- Demanda energética | [20 empty] | 0
ZONA CLIMÁTICA |  |  |  | Zona de baja carga interna | [5 empty] | Zona de alta carga interna
Cerramientos y particiones interiores de la envolvente térmica | [11 empty] | Umax(proyecto)(1) |  | Umax(2) |  | 0 |  |  | 0
Muros de fachada
Primer metro del perímetro de suelos apoyados y muros en contacto con el terreno | [11 empty] | #NAME? | ≤ |  |  | 0
Particiones interiores en contacto con espacios no habitables | [15 empty] | 0
Suelos | [12 empty] | ≤ |  |  | 0
Cubiertas | [12 empty] | ≤
Vidrios y marcos | [11 empty] | 0 | ≤
Medianerías | [12 empty] | ≤ |  |  | 0
Particiones interiores (edificios de viviendas)(3) | [12 empty] | ≤ | 1.2 |  | 0
MUROS DE FACHADA |  |  |  |  | HUECOS DE FACHADA | [9 empty] | #N/A | U-N (2) |  |  |  |  | U-E/O (3) |  |  |  |  | U-S y SE/SO (4) |  |  |  |  | F-E/O BCI (6) |  |  |  |  | F-S BCI (7) |  |  |  |  | F-SE/SO BCI (8) |  |  |  |  | F-E/O ACI (9) |  |  |  |  | F-S ACI (10) |  |  |  |  | F-SE/SO ACI (11)
| UMm(4) |  | UMlim(5) |  |  | UHm(4) |  | UHlim(5) |  |  | FHm(4) |  | FHlim(5) |  |  | A | B | C | D | E | A | B | C | D | E | A | B | C | D | E | A | B | C | D | E | A | B | C | D | E | A | B | C | D | E | A | B | C | D | E | A | B | C | D | E | A | B | C | D | E
N | 0 |  |  |  |  | 0 | ≤ | [7 empty] | 0 a 10 | FALSE | FALSE | FALSE | FALSE | FALSE | FALSE | FALSE | FALSE | FALSE | FALSE | FALSE | FALSE | FALSE | FALSE | FALSE | FALSE | FALSE | FALSE | FALSE | FALSE | FALSE | FALSE | FALSE | FALSE | FALSE | FALSE | FALSE | FALSE | FALSE | FALSE | FALSE | FALSE | FALSE | FALSE | FALSE | FALSE | FALSE | FALSE | FALSE | FALSE | FALSE | FALSE | FALSE | FALSE | FALSE
E | 0 |  |  |  |  | 0 |  |  |  |  | 0 |  |  |  | 0 a 10 | FALSE | FALSE | FALSE | FALSE | FALSE | FALSE | FALSE | FALSE | FALSE | FALSE | FALSE | FALSE | FALSE | FALSE | FALSE | FALSE | FALSE | FALSE | FALSE | FALSE | FALSE | FALSE | FALSE | FALSE | FALSE | FALSE | FALSE | FALSE | FALSE | FALSE | FALSE | FALSE | FALSE | FALSE | FALSE | FALSE | FALSE | FALSE | FALSE | FALSE | FALSE | FALSE | FALSE | FALSE | FALSE
O | 0 |  |  |  |  | 0 |  |  |  |  | 0
S | 0 |  |  |  |  | 0 | ≤ |  |  |  | 0 | ≤ |  |  | 0 a 10 | FALSE | FALSE | FALSE | FALSE | FALSE | FALSE | FALSE | FALSE | FALSE | FALSE | FALSE | FALSE | FALSE | FALSE | FALSE | FALSE | FALSE | FALSE | FALSE | FALSE | FALSE | FALSE | FALSE | FALSE | FALSE | FALSE | FALSE | FALSE | FALSE | FALSE | FALSE | FALSE | FALSE | FALSE | FALSE | FALSE | FALSE | FALSE | FALSE | FALSE | FALSE | FALSE | FALSE | FALSE | FALSE
SE | 0 |  |  |  |  | 0 |  |  |  |  | 0
SO | 0 |  |  |  |  | 0 |  |  |  |  | 0 |  |  |  | 0 a 10 | FALSE | FALSE | FALSE | FALSE | FALSE | FALSE | FALSE | FALSE | FALSE | FALSE | FALSE | FALSE | FALSE | FALSE | FALSE | FALSE | FALSE | FALSE | FALSE | FALSE | FALSE | FALSE | FALSE | FALSE | FALSE | FALSE | FALSE | FALSE | FALSE | FALSE | FALSE | FALSE | FALSE | FALSE | FALSE | FALSE | FALSE | FALSE | FALSE | FALSE | FALSE | FALSE | FALSE | FALSE | FALSE
CERR. CONT. TERRENO |  |  |  | SUELOS |  |  |  | CUBIERTAS |  |  |  | LUCERNARIOS
UTm(4) |  | UTlim(5) |  | USm(4) |  | USlim(5) |  | UCm(4) |  | UClim(5) |  | FLm |  | FLlim
0 | ≤ |  |  | 0 | ≤ |  |  | 0 | ≤ |  |  | 0 | ≤
(1) Umax(proyecto) corresponde al mayor valor de la transmitancia de los cerramientos o particiones interiores indicados en proyecto.
(2) Umax corresponde a la transmitancia térmica máxima definida en la tabla 2.1 para cada tipo de cerramiento o partición interior.
(3) En edificios de viviendas, Umax(proyecto) de particiones interiores que limiten unidades de uso con un sistema de calefacción previsto desde proyecto con las zonas comunes no calefactadas.
(4) Parámetros característicos medios obtenidos en la ficha 1.
(5) Valores límite de los parámetros característicos medios definidos en la tabla 2.2.
FICHA 3 CONFORMIDAD.- Condensaciones
CERRAMIENTOS, PARTICIONES INTERIORES, PUENTES TÉRMICOS
Tipos |  |  |  | C. superficiales |  | C. intersticiales
|  |  |  | fRsi ≥ fRsimin |  | Pn ≤ Psat, n |  | Capa 1 | Capa 2 | Capa 3 | Capa 4 | Capa 5 | Capa 6 | Capa 7
|  |  |  | fRsi |  | Psat, n
|  |  |  | fRsimin |  | Pn
|  |  |  | fRsi |  | Psat, n
|  |  |  | fRsimin |  | Pn
|  |  |  | fRsi |  | Psat, n
|  |  |  | fRsimin |  | Pn
|  |  |  | fRsi |  | Psat, n
|  |  |  | fRsimin |  | Pn
|  |  |  | fRsi |  | Psat, n
|  |  |  | fRsimin |  | Pn
|  |  |  | fRsi |  | Psat, n
|  |  |  | fRsimin |  | Pn
|  |  |  | fRsi |  | Psat, n
|  |  |  | fRsimin |  | Pn
|  |  |  | fRsi |  | Psat, n
|  |  |  | fRsimin |  | Pn
Página 3 de 3
≤
≤
≤
≤
≤
1
2
3
4
5
6
7
8
0%
% s/ HE1:
José M. Grandío Rodríguez
El arquitecto técnico

## PresupuestosPredeterminados
[11 empty] | 0 |  | 0 |  | 0
0 | Espesor (mts) | Material | 0 | Espesor (mts) | Material | 0 | Espesor (mts) | Material | Cerr. 1.- | 0 | Material | Espesor (mts) | Material | Espesor (mts) | Material | Espesor (mts)
0 |  |  | 0 |  |  | 0 |  |  | Cerr. 2.- | 0 |  | 0 |  | 0 |  | 0
[9 empty] | Cerr. 3.- | 0 |  | 0 |  | 0 |  | 0
[9 empty] | Cerr. 4.- | 0 |  | 0 |  | 0 |  | 0
[9 empty] | Cerr. 5.- | 0 |  | 0 |  | 0 |  | 0
[9 empty] | Cerr. 6.- | 0 |  | 0 |  | 0 |  | 0
[9 empty] | Cerr. 7.- | 0 |  | 0 |  | 0 |  | 0
[9 empty] | Cerr. 8.- | 0 |  | 0 |  | 0 |  | 0
[9 empty] | Cerr. 9.- | 0 |  | 0 |  | 0 |  | 0
[12 empty] | 0 |  | 0 |  | 0
[12 empty] | 0 |  | 0 |  | 0
[12 empty] | 0 |  | 0 |  | 0
[12 empty] | 0 |  | 0 |  | 0
|  | No hay cerramiento almacenado |  |  | No hay cerramiento almacenado |  |  | No hay cerramiento almacenado
[11 empty] | 0 |  | 0 |  | 0
0 | Espesor (mts) | Material | 0 | Espesor (mts) | Material | 0 | Espesor (mts) | Material |  |  | Material | Espesor (mts) | Material | Espesor (mts) | Material | Espesor (mts)
0 |  |  | 0 |  |  | 0 | [5 empty] | 0 |  | 0 |  | 0
[12 empty] | 0 |  | 0 |  | 0
[12 empty] | 0 |  | 0 |  | 0
[12 empty] | 0 |  | 0 |  | 0
[12 empty] | 0 |  | 0 |  | 0
[12 empty] | 0 |  | 0 |  | 0
[12 empty] | 0 |  | 0 |  | 0
[12 empty] | 0 |  | 0 |  | 0
[12 empty] | 0 |  | 0 |  | 0
[12 empty] | 0 |  | 0 |  | 0
[12 empty] | 0 |  | 0 |  | 0
[12 empty] | 0 |  | 0 |  | 0
|  | No hay cerramiento almacenado |  |  | No hay cerramiento almacenado |  |  | No hay cerramiento almacenado
[11 empty] | 0 |  | 0 |  | 0
0 | Espesor (mts) | Material | 0 | Espesor (mts) | Material | 0 | Espesor (mts) | Material |  |  | Material | Espesor (mts) | Material | Espesor (mts) | Material | Espesor (mts)
0 |  |  | 0 |  |  | 0 | [5 empty] | 0 |  | 0 |  | 0
[12 empty] | 0 |  | 0 |  | 0
[12 empty] | 0 |  | 0 |  | 0
[12 empty] | 0 |  | 0 |  | 0
[12 empty] | 0 |  | 0 |  | 0
[12 empty] | 0 |  | 0 |  | 0
[12 empty] | 0 |  | 0 |  | 0
[12 empty] | 0 |  | 0 |  | 0
[12 empty] | 0 |  | 0 |  | 0
[12 empty] | 0 |  | 0 |  | 0
[12 empty] | 0 |  | 0 |  | 0
[12 empty] | 0 |  | 0 |  | 0
|  | No hay cerramiento almacenado |  |  | No hay cerramiento almacenado |  |  | No hay cerramiento almacenado

## CondensEvapDatos
[8 empty] | 1 | TRUE | 26 | 0.55
UNE EN ISO 13788:2001 .- Introducción de datos (condensación en un solo plano de interfase)
Localidad:
Clase higrometría: | 3.- Viviendas con baja ocupación
[8 empty] | Pc | Sdint | Sdext |  |  |  |  | Pc | Sdint | Sdext |  |  |  |  | Pc | Sdint | Sdext |  |  |  |  | Pc | Sdint | Sdext |  |  |  |  | #VALUE!
[8 empty] | 610.5 |  | #VALUE! | #VALUE! |  |  |  | 610.5 |  | #VALUE! | #VALUE! |  |  |  | 610.5 |  | #VALUE! | #VALUE! |  |  |  | 610.5 |  | #VALUE! | #VALUE! |  |  |  | #VALUE!
| Material | Espesor (mts) | l (w/mK) | m | RT (m2K/w) | Sd (mts.) |  | Enero | Temp | Hr | Pvap | DP | Psat |  | Febrero | Temp | Hr | Pvap | DP | Psat |  | Marzo | Temp | Hr | Pvap | DP | Psat |  | Abril | Temp | Hr | Pvap | DP | Psat |  | #VALUE! |  | Ejemplo UNE EN ISO 13788
| Rsi |  |  |  | 0.13 |  |  | Exterior |  |  | 0 | 1285.3231 | 0 |  | Exterior |  |  | 0 | 1285.3231 | 0 |  | Exterior |  |  | 0 | 1285.3231 | 0 |  | Exterior |  |  | 0 | 1285.3231 | 0 |  | #VALUE! |  |  | d (m) | l (w/mK) | m | RT (m2K/w) | Sd (m)
|  |  | 0 | 0 |  |  | 0 | Interior | 20 | 55% | 1285.3231 |  | 2336.9511 |  | Interior | 20 | 55% | 1285.3231 |  | 2336.9511 |  | Interior | 20 | 55% | 1285.3231 |  | 2336.9511 |  | Interior | 20 | 55% | 1285.3231 |  | 2336.9511 |  | #VALUE! | 0 | Placa de yeso | 0.012 | 0.16 | 10 | 0.075 | 0.12
|  |  | 0 | 0 |  |  | 0 |  | Temp | Ps | Pv | Mín | Sd ac | Rt |  | Temp | Ps | Pv | Mín | Sd ac | Rt |  | Temp | Ps | Pv | Mín | Sd ac | Rt |  | Temp | Ps | Pv | Mín | Sd ac | Rt | #VALUE! | 0 | Barrera de vapor | - | - | - |  | 1000
|  |  | 0 | 0 |  |  | 0 |  | 0 | 610.5 | 1285.3231 |  | 0 | 0.13 |  | 0 | 610.5 | 1285.3231 |  | 0 | 0.13 |  | 0 | 610.5 | 1285.3231 |  | 0 | 0.13 |  | 0 | 610.5 | 1285.3231 |  | 0 | 0.13 | #VALUE! | 0 | Poliestireno extruido | 0.1 | 0.033333 | 150 | 3 | 15
|  |  | 0 | 0 |  |  | 0 | 1 | 0 | 610.5 | 0 | 610.5 |  | 0.13 | 1 | 0 | 610.5 | 0 | 610.5 |  | 0.13 | 1 | 0 | 610.5 | 0 | 610.5 |  | 0.13 | 1 | 0 | 610.5 | 0 | 610.5 |  | 0.13 | #VALUE! | 0 | Lámina impermeable | 0.01 | 0.2 | 500000 | 0.05 | 5000
|  |  | 0 | 0 |  |  | 0 | 2 | 0 | 610.5 | 0 | 610.5 | 0 | 0.13 | 2 | 0 | 610.5 | 0 | 610.5 | 0 | 0.13 | 2 | 0 | 610.5 | 0 | 610.5 | 0 | 0.13 | 2 | 0 | 610.5 | 0 | 610.5 | 0 | 0.13 | #VALUE! | 0 | -
|  |  | 0 | 0 |  |  | 0 | 3 | 0 | 610.5 | 0 | 610.5 | 0 | 0.13 | 3 | 0 | 610.5 | 0 | 610.5 | 0 | 0.13 | 3 | 0 | 610.5 | 0 | 610.5 | 0 | 0.13 | 3 | 0 | 610.5 | 0 | 610.5 | 0 | 0.13 | #VALUE! | 0
|  |  | 0 | 0 |  |  | 0 | 4 | 0 | 610.5 | 0 | 610.5 | 0 | 0.13 | 4 | 0 | 610.5 | 0 | 610.5 | 0 | 0.13 | 4 | 0 | 610.5 | 0 | 610.5 | 0 | 0.13 | 4 | 0 | 610.5 | 0 | 610.5 | 0 | 0.13 | #VALUE! | 0 | Con barrera | 0
|  |  | 0 | 0 |  |  | 0 | 5 | 0 | 610.5 | 0 | 610.5 | 0 | 0.13 | 5 | 0 | 610.5 | 0 | 610.5 | 0 | 0.13 | 5 | 0 | 610.5 | 0 | 610.5 | 0 | 0.13 | 5 | 0 | 610.5 | 0 | 610.5 | 0 | 0.13 | #VALUE! | 0 | Sin barrera | 0
|  |  | 0 | 0 |  |  | 0 | 6 | 0 | 610.5 | 0 | 610.5 | 0 | 0.13 | 6 | 0 | 610.5 | 0 | 610.5 | 0 | 0.13 | 6 | 0 | 610.5 | 0 | 610.5 | 0 | 0.13 | 6 | 0 | 610.5 | 0 | 610.5 | 0 | 0.13 |  | 0
|  |  | 0 | 0 |  |  | 0 | 7 | 0 | 610.5 | 0 | 610.5 | 0 | 0.13 | 7 | 0 | 610.5 | 0 | 610.5 | 0 | 0.13 | 7 | 0 | 610.5 | 0 | 610.5 | 0 | 0.13 | 7 | 0 | 610.5 | 0 | 610.5 | 0 | 0.13 |  | 0
|  |  | 0 | 0 |  |  | 0 | 8 | 0 | 610.5 | 0 | 610.5 | 0 | 0.13 | 8 | 0 | 610.5 | 0 | 610.5 | 0 | 0.13 | 8 | 0 | 610.5 | 0 | 610.5 | 0 | 0.13 | 8 | 0 | 610.5 | 0 | 610.5 | 0 | 0.13 |  | 0
|  |  | 0 | 0 |  |  | 0 | 9 | 0 | 610.5 | 0 | 610.5 | 0 | 0.13 | 9 | 0 | 610.5 | 0 | 610.5 | 0 | 0.13 | 9 | 0 | 610.5 | 0 | 610.5 | 0 | 0.13 | 9 | 0 | 610.5 | 0 | 610.5 | 0 | 0.13 |  | 0
|  |  | 0 | 0 |  |  | 0 | 10 | 0 | 610.5 | 0 | 610.5 | 0 | 0.13 | 10 | 0 | 610.5 | 0 | 610.5 | 0 | 0.13 | 10 | 0 | 610.5 | 0 | 610.5 | 0 | 0.13 | 10 | 0 | 610.5 | 0 | 610.5 | 0 | 0.13 |  | 0
|  |  | 0 | 0 |  |  | 0 | 11 | 0 | 610.5 | 0 | 610.5 | 0 | 0.13 | 11 | 0 | 610.5 | 0 | 610.5 | 0 | 0.13 | 11 | 0 | 610.5 | 0 | 610.5 | 0 | 0.13 | 11 | 0 | 610.5 | 0 | 610.5 | 0 | 0.13 |  | 0
|  |  | 0 | 0 |  |  | 0 | 12 | 0 | 610.5 | 0 | 610.5 | 0 | 0.13 | 12 | 0 | 610.5 | 0 | 610.5 | 0 | 0.13 | 12 | 0 | 610.5 | 0 | 610.5 | 0 | 0.13 | 12 | 0 | 610.5 | 0 | 610.5 | 0 | 0.13 |  | 0
|  |  | 0 | 0 |  |  | 0 | 13 | 0 | 610.5 | 0 | 610.5 | 0 | 0.13 | 13 | 0 | 610.5 | 0 | 610.5 | 0 | 0.13 | 13 | 0 | 610.5 | 0 | 610.5 | 0 | 0.13 | 13 | 0 | 610.5 | 0 | 610.5 | 0 | 0.13
|  |  | 0 | 0 |  |  | 0 | 14 | 0 | 610.5 | 0 | 610.5 | 0 | 0.13 | 14 | 0 | 610.5 | 0 | 610.5 | 0 | 0.13 | 14 | 0 | 610.5 | 0 | 610.5 | 0 | 0.13 | 14 | 0 | 610.5 | 0 | 610.5 | 0 | 0.13 |  | 0
|  |  | 0 | 0 |  |  | 0 | 15 | 0 | 610.5 | 0 | 610.5 | 0 | 0.13 | 15 | 0 | 610.5 | 0 | 610.5 | 0 | 0.13 | 15 | 0 | 610.5 | 0 | 610.5 | 0 | 0.13 | 15 | 0 | 610.5 | 0 | 610.5 | 0 | 0.13 |  | 0
|  |  | 0 | 0 |  |  | 0 | 16 | 0 | 610.5 | 0 | 610.5 | 0 | 0.13 | 16 | 0 | 610.5 | 0 | 610.5 | 0 | 0.13 | 16 | 0 | 610.5 | 0 | 610.5 | 0 | 0.13 | 16 | 0 | 610.5 | 0 | 610.5 | 0 | 0.13 |  | 0
|  |  | 0 | 0 |  |  | 0 | 17 | 0 | 610.5 | 0 | 610.5 | 0 | 0.13 | 17 | 0 | 610.5 | 0 | 610.5 | 0 | 0.13 | 17 | 0 | 610.5 | 0 | 610.5 | 0 | 0.13 | 17 | 0 | 610.5 | 0 | 610.5 | 0 | 0.13 |  | 0
|  |  | 0 | 0 |  |  | 0 | 18 | 0 | 610.5 | 0 | 610.5 | 0 | 0.13 | 18 | 0 | 610.5 | 0 | 610.5 | 0 | 0.13 | 18 | 0 | 610.5 | 0 | 610.5 | 0 | 0.13 | 18 | 0 | 610.5 | 0 | 610.5 | 0 | 0.13 |  | 0
|  |  | 0 | 0 |  |  | 0 | 19 | 0 | 610.5 | 0 | 610.5 | 0 | 0.13 | 19 | 0 | 610.5 | 0 | 610.5 | 0 | 0.13 | 19 | 0 | 610.5 | 0 | 610.5 | 0 | 0.13 | 19 | 0 | 610.5 | 0 | 610.5 | 0 | 0.13 |  | 0
| Rse |  |  |  | 0.04 |  |  | 20 | 0 | 610.5 | 0 | 610.5 | 0 | 0.13 | 20 | 0 | 610.5 | 0 | 610.5 | 0 | 0.13 | 20 | 0 | 610.5 | 0 | 610.5 | 0 | 0.13 | 20 | 0 | 610.5 | 0 | 610.5 | 0 | 0.13 |  | 0
|  | 0 |  |  | 0.17 | 0 |  | 21 | 0 | 610.5 | 0 | 610.5 | 0 | 0.13 | 21 | 0 | 610.5 | 0 | 610.5 | 0 | 0.13 | 21 | 0 | 610.5 | 0 | 610.5 | 0 | 0.13 | 21 | 0 | 610.5 | 0 | 610.5 | 0 | 0.13
[8 empty] | 22 | 0 | 610.5 | 0 | 610.5 | 0 | 0.13 | 22 | 0 | 610.5 | 0 | 610.5 | 0 | 0.13 | 22 | 0 | 610.5 | 0 | 610.5 | 0 | 0.13 | 22 | 0 | 610.5 | 0 | 610.5 | 0 | 0.13
[9 empty] | 0 | 610.5 |  |  |  | 0.17 |  | 0 | 610.5 |  |  |  | 0.17 |  | 0 | 610.5 |  |  |  | 0.17 |  | 0 | 610.5 |  |  |  | 0.17
[8 empty] | Pc | Sdint | Sdext |  |  |  |  | Pc | Sdint | Sdext |  |  |  |  | Pc | Sdint | Sdext |  | 0 |  |  | Pc | Sdint | Sdext
[8 empty] | 610.5 |  | #VALUE! | #VALUE! |  |  |  | 610.5 |  | #VALUE! | #VALUE! |  |  |  | 610.5 |  | #VALUE! | #VALUE! |  |  |  | 610.5 |  | #VALUE! | #VALUE!
[8 empty] | Mayo | Temp | Hr | Pvap | DP | Psat |  | Junio | Temp | Hr | Pvap | DP | Psat |  | Julio | Temp | Hr | Pvap | DP | Psat |  | Agosto | Temp | Hr | Pvap | DP | Psat
[8 empty] | Exterior |  |  | 0 | 1285.3231 | 0 |  | Exterior |  |  | 0 | 1285.3231 | 0 |  | Exterior |  |  | 0 | 1285.3231 | 0 |  | Exterior |  |  | 0 | 1285.3231 | 0
[8 empty] | Interior | 20 | 55% | 1285.3231 |  | 2336.9511 |  | Interior | 20 | 55% | 1285.3231 |  | 2336.9511 |  | Interior | 20 | 55% | 1285.3231 |  | 2336.9511 |  | Interior | 20 | 55% | 1285.3231 |  | 2336.9511
[9 empty] | Temp | Ps | Pv | Mín | Sd ac | Rt |  | Temp | Ps | Pv | Mín | Sd ac | Rt |  | Temp | Ps | Pv | Mín | Sd ac | Rt |  | Temp | Ps | Pv | Mín | Sd ac | Rt
[9 empty] | 0 | 610.5 | 1285.3231 |  | 0 | 0.13 |  | 0 | 610.5 | 1285.3231 |  | 0 | 0.13 |  | 0 | 610.5 | 1285.3231 |  | 0 | 0.13 |  | 0 | 610.5 | 1285.3231 |  | 0 | 0.13
[8 empty] | 1 | 0 | 610.5 | 0 | 610.5 |  | 0.13 | 1 | 0 | 610.5 | 0 | 610.5 |  | 0.13 | 1 | 0 | 610.5 | 0 | 610.5 |  | 0.13 | 1 | 0 | 610.5 | 0 | 610.5 |  | 0.13
[8 empty] | 2 | 0 | 610.5 | 0 | 610.5 | 0 | 0.13 | 2 | 0 | 610.5 | 0 | 610.5 | 0 | 0.13 | 2 | 0 | 610.5 | 0 | 610.5 | 0 | 0.13 | 2 | 0 | 610.5 | 0 | 610.5 | 0 | 0.13
[8 empty] | 3 | 0 | 610.5 | 0 | 610.5 | 0 | 0.13 | 3 | 0 | 610.5 | 0 | 610.5 | 0 | 0.13 | 3 | 0 | 610.5 | 0 | 610.5 | 0 | 0.13 | 3 | 0 | 610.5 | 0 | 610.5 | 0 | 0.13
[8 empty] | 4 | 0 | 610.5 | 0 | 610.5 | 0 | 0.13 | 4 | 0 | 610.5 | 0 | 610.5 | 0 | 0.13 | 4 | 0 | 610.5 | 0 | 610.5 | 0 | 0.13 | 4 | 0 | 610.5 | 0 | 610.5 | 0 | 0.13
[8 empty] | 5 | 0 | 610.5 | 0 | 610.5 | 0 | 0.13 | 5 | 0 | 610.5 | 0 | 610.5 | 0 | 0.13 | 5 | 0 | 610.5 | 0 | 610.5 | 0 | 0.13 | 5 | 0 | 610.5 | 0 | 610.5 | 0 | 0.13
[8 empty] | 6 | 0 | 610.5 | 0 | 610.5 | 0 | 0.13 | 6 | 0 | 610.5 | 0 | 610.5 | 0 | 0.13 | 6 | 0 | 610.5 | 0 | 610.5 | 0 | 0.13 | 6 | 0 | 610.5 | 0 | 610.5 | 0 | 0.13
[8 empty] | 7 | 0 | 610.5 | 0 | 610.5 | 0 | 0.13 | 7 | 0 | 610.5 | 0 | 610.5 | 0 | 0.13 | 7 | 0 | 610.5 | 0 | 610.5 | 0 | 0.13 | 7 | 0 | 610.5 | 0 | 610.5 | 0 | 0.13
[8 empty] | 8 | 0 | 610.5 | 0 | 610.5 | 0 | 0.13 | 8 | 0 | 610.5 | 0 | 610.5 | 0 | 0.13 | 8 | 0 | 610.5 | 0 | 610.5 | 0 | 0.13 | 8 | 0 | 610.5 | 0 | 610.5 | 0 | 0.13
[8 empty] | 9 | 0 | 610.5 | 0 | 610.5 | 0 | 0.13 | 9 | 0 | 610.5 | 0 | 610.5 | 0 | 0.13 | 9 | 0 | 610.5 | 0 | 610.5 | 0 | 0.13 | 9 | 0 | 610.5 | 0 | 610.5 | 0 | 0.13
[8 empty] | 10 | 0 | 610.5 | 0 | 610.5 | 0 | 0.13 | 10 | 0 | 610.5 | 0 | 610.5 | 0 | 0.13 | 10 | 0 | 610.5 | 0 | 610.5 | 0 | 0.13 | 10 | 0 | 610.5 | 0 | 610.5 | 0 | 0.13
[8 empty] | 11 | 0 | 610.5 | 0 | 610.5 | 0 | 0.13 | 11 | 0 | 610.5 | 0 | 610.5 | 0 | 0.13 | 11 | 0 | 610.5 | 0 | 610.5 | 0 | 0.13 | 11 | 0 | 610.5 | 0 | 610.5 | 0 | 0.13
[8 empty] | 12 | 0 | 610.5 | 0 | 610.5 | 0 | 0.13 | 12 | 0 | 610.5 | 0 | 610.5 | 0 | 0.13 | 12 | 0 | 610.5 | 0 | 610.5 | 0 | 0.13 | 12 | 0 | 610.5 | 0 | 610.5 | 0 | 0.13
[8 empty] | 13 | 0 | 610.5 | 0 | 610.5 | 0 | 0.13 | 13 | 0 | 610.5 | 0 | 610.5 | 0 | 0.13 | 13 | 0 | 610.5 | 0 | 610.5 | 0 | 0.13 | 13 | 0 | 610.5 | 0 | 610.5 | 0 | 0.13
[8 empty] | 14 | 0 | 610.5 | 0 | 610.5 | 0 | 0.13 | 14 | 0 | 610.5 | 0 | 610.5 | 0 | 0.13 | 14 | 0 | 610.5 | 0 | 610.5 | 0 | 0.13 | 14 | 0 | 610.5 | 0 | 610.5 | 0 | 0.13
[8 empty] | 15 | 0 | 610.5 | 0 | 610.5 | 0 | 0.13 | 15 | 0 | 610.5 | 0 | 610.5 | 0 | 0.13 | 15 | 0 | 610.5 | 0 | 610.5 | 0 | 0.13 | 15 | 0 | 610.5 | 0 | 610.5 | 0 | 0.13
[8 empty] | 16 | 0 | 610.5 | 0 | 610.5 | 0 | 0.13 | 16 | 0 | 610.5 | 0 | 610.5 | 0 | 0.13 | 16 | 0 | 610.5 | 0 | 610.5 | 0 | 0.13 | 16 | 0 | 610.5 | 0 | 610.5 | 0 | 0.13
[8 empty] | 17 | 0 | 610.5 | 0 | 610.5 | 0 | 0.13 | 17 | 0 | 610.5 | 0 | 610.5 | 0 | 0.13 | 17 | 0 | 610.5 | 0 | 610.5 | 0 | 0.13 | 17 | 0 | 610.5 | 0 | 610.5 | 0 | 0.13
[8 empty] | 18 | 0 | 610.5 | 0 | 610.5 | 0 | 0.13 | 18 | 0 | 610.5 | 0 | 610.5 | 0 | 0.13 | 18 | 0 | 610.5 | 0 | 610.5 | 0 | 0.13 | 18 | 0 | 610.5 | 0 | 610.5 | 0 | 0.13
[8 empty] | 19 | 0 | 610.5 | 0 | 610.5 | 0 | 0.13 | 19 | 0 | 610.5 | 0 | 610.5 | 0 | 0.13 | 19 | 0 | 610.5 | 0 | 610.5 | 0 | 0.13 | 19 | 0 | 610.5 | 0 | 610.5 | 0 | 0.13
[8 empty] | 20 | 0 | 610.5 | 0 | 610.5 | 0 | 0.13 | 20 | 0 | 610.5 | 0 | 610.5 | 0 | 0.13 | 20 | 0 | 610.5 | 0 | 610.5 | 0 | 0.13 | 20 | 0 | 610.5 | 0 | 610.5 | 0 | 0.13
[8 empty] | 21 | 0 | 610.5 | 0 | 610.5 | 0 | 0.13 | 21 | 0 | 610.5 | 0 | 610.5 | 0 | 0.13 | 21 | 0 | 610.5 | 0 | 610.5 | 0 | 0.13 | 21 | 0 | 610.5 | 0 | 610.5 | 0 | 0.13
[8 empty] | 22 | 0 | 610.5 | 0 | 610.5 | 0 | 0.13 | 22 | 0 | 610.5 | 0 | 610.5 | 0 | 0.13 | 22 | 0 | 610.5 | 0 | 610.5 | 0 | 0.13 | 22 | 0 | 610.5 | 0 | 610.5 | 0 | 0.13
[9 empty] | 0 | 610.5 |  |  |  | 0.17 |  | 0 | 610.5 |  |  |  | 0.17 |  | 0 | 610.5 |  |  |  | 0.17 |  | 0 | 610.5 |  |  |  | 0.17
[8 empty] | Pc | Sdint | Sdext |  |  |  |  | Pc | Sdint | Sdext |  |  |  |  | Pc | Sdint | Sdext |  |  |  |  | Pc | Sdint | Sdext
[8 empty] | 610.5 |  | #VALUE! | #VALUE! |  |  |  | 610.5 |  | #VALUE! | #VALUE! |  |  |  | 610.5 |  | #VALUE! | #VALUE! |  |  |  | 610.5 |  | #VALUE! | #VALUE!
[8 empty] | Septiembre | Temp | Hr | Pvap | DP | Psat |  | Octubre | Temp | Hr | Pvap | DP | Psat |  | Noviembre | Temp | Hr | Pvap | DP | Psat |  | Diciembre | Temp | Hr | Pvap | DP | Psat
[8 empty] | Exterior |  |  | 0 | 1285.3231 | 0 |  | Exterior |  |  | 0 | 1285.3231 | 0 |  | Exterior |  |  | 0 | 1285.3231 | 0 |  | Exterior |  |  | 0 | 1285.3231 | 0
[8 empty] | Interior | 20 | 55% | 1285.3231 |  | 2336.9511 |  | Interior | 20 | 55% | 1285.3231 |  | 2336.9511 |  | Interior | 20 | 55% | 1285.3231 |  | 2336.9511 |  | Interior | 20 | 55% | 1285.3231 |  | 2336.9511
[9 empty] | Temp | Ps | Pv | Mín | Sd ac | Rt |  | Temp | Ps | Pv | Mín | Sd ac | Rt |  | Temp | Ps | Pv | Mín | Sd ac | Rt |  | Temp | Ps | Pv | Mín | Sd ac | Rt
[9 empty] | 0 | 610.5 | 1285.3231 |  | 0 | 0.13 |  | 0 | 610.5 | 1285.3231 |  | 0 | 0.13 |  | 0 | 610.5 | 1285.3231 |  | 0 | 0.13 |  | 0 | 610.5 | 1285.3231 |  | 0 | 0.13
[8 empty] | 1 | 0 | 610.5 | 0 | 610.5 |  | 0.13 | 1 | 0 | 610.5 | 0 | 610.5 |  | 0.13 | 1 | 0 | 610.5 | 0 | 610.5 |  | 0.13 | 1 | 0 | 610.5 | 0 | 610.5 |  | 0.13
[8 empty] | 2 | 0 | 610.5 | 0 | 610.5 | 0 | 0.13 | 2 | 0 | 610.5 | 0 | 610.5 | 0 | 0.13 | 2 | 0 | 610.5 | 0 | 610.5 | 0 | 0.13 | 2 | 0 | 610.5 | 0 | 610.5 | 0 | 0.13
[8 empty] | 3 | 0 | 610.5 | 0 | 610.5 | 0 | 0.13 | 3 | 0 | 610.5 | 0 | 610.5 | 0 | 0.13 | 3 | 0 | 610.5 | 0 | 610.5 | 0 | 0.13 | 3 | 0 | 610.5 | 0 | 610.5 | 0 | 0.13
[8 empty] | 4 | 0 | 610.5 | 0 | 610.5 | 0 | 0.13 | 4 | 0 | 610.5 | 0 | 610.5 | 0 | 0.13 | 4 | 0 | 610.5 | 0 | 610.5 | 0 | 0.13 | 4 | 0 | 610.5 | 0 | 610.5 | 0 | 0.13
[8 empty] | 5 | 0 | 610.5 | 0 | 610.5 | 0 | 0.13 | 5 | 0 | 610.5 | 0 | 610.5 | 0 | 0.13 | 5 | 0 | 610.5 | 0 | 610.5 | 0 | 0.13 | 5 | 0 | 610.5 | 0 | 610.5 | 0 | 0.13
[8 empty] | 6 | 0 | 610.5 | 0 | 610.5 | 0 | 0.13 | 6 | 0 | 610.5 | 0 | 610.5 | 0 | 0.13 | 6 | 0 | 610.5 | 0 | 610.5 | 0 | 0.13 | 6 | 0 | 610.5 | 0 | 610.5 | 0 | 0.13
[8 empty] | 7 | 0 | 610.5 | 0 | 610.5 | 0 | 0.13 | 7 | 0 | 610.5 | 0 | 610.5 | 0 | 0.13 | 7 | 0 | 610.5 | 0 | 610.5 | 0 | 0.13 | 7 | 0 | 610.5 | 0 | 610.5 | 0 | 0.13
[8 empty] | 8 | 0 | 610.5 | 0 | 610.5 | 0 | 0.13 | 8 | 0 | 610.5 | 0 | 610.5 | 0 | 0.13 | 8 | 0 | 610.5 | 0 | 610.5 | 0 | 0.13 | 8 | 0 | 610.5 | 0 | 610.5 | 0 | 0.13
[8 empty] | 9 | 0 | 610.5 | 0 | 610.5 | 0 | 0.13 | 9 | 0 | 610.5 | 0 | 610.5 | 0 | 0.13 | 9 | 0 | 610.5 | 0 | 610.5 | 0 | 0.13 | 9 | 0 | 610.5 | 0 | 610.5 | 0 | 0.13
[8 empty] | 10 | 0 | 610.5 | 0 | 610.5 | 0 | 0.13 | 10 | 0 | 610.5 | 0 | 610.5 | 0 | 0.13 | 10 | 0 | 610.5 | 0 | 610.5 | 0 | 0.13 | 10 | 0 | 610.5 | 0 | 610.5 | 0 | 0.13
[8 empty] | 11 | 0 | 610.5 | 0 | 610.5 | 0 | 0.13 | 11 | 0 | 610.5 | 0 | 610.5 | 0 | 0.13 | 11 | 0 | 610.5 | 0 | 610.5 | 0 | 0.13 | 11 | 0 | 610.5 | 0 | 610.5 | 0 | 0.13
[8 empty] | 12 | 0 | 610.5 | 0 | 610.5 | 0 | 0.13 | 12 | 0 | 610.5 | 0 | 610.5 | 0 | 0.13 | 12 | 0 | 610.5 | 0 | 610.5 | 0 | 0.13 | 12 | 0 | 610.5 | 0 | 610.5 | 0 | 0.13
[8 empty] | 13 | 0 | 610.5 | 0 | 610.5 | 0 | 0.13 | 13 | 0 | 610.5 | 0 | 610.5 | 0 | 0.13 | 13 | 0 | 610.5 | 0 | 610.5 | 0 | 0.13 | 13 | 0 | 610.5 | 0 | 610.5 | 0 | 0.13
[8 empty] | 14 | 0 | 610.5 | 0 | 610.5 | 0 | 0.13 | 14 | 0 | 610.5 | 0 | 610.5 | 0 | 0.13 | 14 | 0 | 610.5 | 0 | 610.5 | 0 | 0.13 | 14 | 0 | 610.5 | 0 | 610.5 | 0 | 0.13
[8 empty] | 15 | 0 | 610.5 | 0 | 610.5 | 0 | 0.13 | 15 | 0 | 610.5 | 0 | 610.5 | 0 | 0.13 | 15 | 0 | 610.5 | 0 | 610.5 | 0 | 0.13 | 15 | 0 | 610.5 | 0 | 610.5 | 0 | 0.13
[8 empty] | 16 | 0 | 610.5 | 0 | 610.5 | 0 | 0.13 | 16 | 0 | 610.5 | 0 | 610.5 | 0 | 0.13 | 16 | 0 | 610.5 | 0 | 610.5 | 0 | 0.13 | 16 | 0 | 610.5 | 0 | 610.5 | 0 | 0.13
[8 empty] | 17 | 0 | 610.5 | 0 | 610.5 | 0 | 0.13 | 17 | 0 | 610.5 | 0 | 610.5 | 0 | 0.13 | 17 | 0 | 610.5 | 0 | 610.5 | 0 | 0.13 | 17 | 0 | 610.5 | 0 | 610.5 | 0 | 0.13
[8 empty] | 18 | 0 | 610.5 | 0 | 610.5 | 0 | 0.13 | 18 | 0 | 610.5 | 0 | 610.5 | 0 | 0.13 | 18 | 0 | 610.5 | 0 | 610.5 | 0 | 0.13 | 18 | 0 | 610.5 | 0 | 610.5 | 0 | 0.13
[8 empty] | 19 | 0 | 610.5 | 0 | 610.5 | 0 | 0.13 | 19 | 0 | 610.5 | 0 | 610.5 | 0 | 0.13 | 19 | 0 | 610.5 | 0 | 610.5 | 0 | 0.13 | 19 | 0 | 610.5 | 0 | 610.5 | 0 | 0.13
[8 empty] | 20 | 0 | 610.5 | 0 | 610.5 | 0 | 0.13 | 20 | 0 | 610.5 | 0 | 610.5 | 0 | 0.13 | 20 | 0 | 610.5 | 0 | 610.5 | 0 | 0.13 | 20 | 0 | 610.5 | 0 | 610.5 | 0 | 0.13
[8 empty] | 21 | 0 | 610.5 | 0 | 610.5 | 0 | 0.13 | 21 | 0 | 610.5 | 0 | 610.5 | 0 | 0.13 | 21 | 0 | 610.5 | 0 | 610.5 | 0 | 0.13 | 21 | 0 | 610.5 | 0 | 610.5 | 0 | 0.13
[8 empty] | 22 | 0 | 610.5 | 0 | 610.5 | 0 | 0.13 | 22 | 0 | 610.5 | 0 | 610.5 | 0 | 0.13 | 22 | 0 | 610.5 | 0 | 610.5 | 0 | 0.13 | 22 | 0 | 610.5 | 0 | 610.5 | 0 | 0.13
[9 empty] | 0 | 610.5 |  |  |  | 0.17 |  | 0 | 610.5 |  |  |  | 0.17 |  | 0 | 610.5 |  |  |  | 0.17 |  | 0 | 610.5 |  |  |  | 0.17
Horizontal
Vertical ascendente
Vertical descendente
Flujo con el exterior
Hr interior constante del
Sin clase de higrometría

## CondensEvapResultados
FALSE
Mes: | enero | Temp. (ºC) | Hr (%) | Pvap (Pa) | DP (Pa) | Psat (Pa) |  |  | ENERO 0 gr/m²
| Exterior |  |  | 0 | 1285.32 | 0 | #N/A | #VALUE! | #VALUE!
| Interior | 20 | 55% | 1285.32 |  | 2336.9511 | Pc | Sdint | Sdext | Mín |  | 0
| Período de cálculo | 31 días = |  | 2678400 |  | seg. | 610.5 |  | #VALUE! | 1 | 0 | [13 empty] | 0 |  |  |  |  | Qe, loc |  |  | Fe,loc | H. mensual
| Material | Esp. (mts.) | l (w/mK) | m | RT (m2K/w) | Sd (mts.) | Temp. (ºC) | Ps (Pa) | Pv (Pa) | Pv correg | C / E (gr/m2) |  |  |  |  | 1 |  | Mín | Sd ac | Y | RT |  | e | Tr | [9 empty] | Mens., teor | Acum., teor | Acum., real | Mens., real
| Rsi |  |  |  | 0.13 | 0 | 0 |  | 1285.32 | 1285.32 |  |  | octubre | 0 | 0 | 0.5 |  |  | 0 | 400 | 0.13 |  | -0.035 | 10.6912 | Ene | #N/A | #N/A | -5 | -5 | 50 | Enero | #N/A | 1.2 | 0 | 0 | Seco | 0,00 | Octubre
1 |  |  | 0 | 0 |  |  | 0 | #N/A | #N/A |  |  |  | noviembre | 0 | 0 | 1 | 1 | 610.5 |  | 400 | 0.13 | 1 |  | #N/A | Feb | #N/A | #N/A | -5 | -5 | 50 | Febrero | #N/A | 1.2 | 0 | 0 | Seco | 0,00 | Noviembre
2 |  |  | 0 | 0 |  |  | 0 | #N/A | #N/A |  |  |  | diciembre | 0 | 0 | 1.5 | 2 | 610.5 | 0 | 400 | 0.13 | 2 | 0 | #N/A | Mar | #N/A | #N/A | -5 | -5 | 50 | Marzo | #N/A | 1.2 | 0 | 0 | Seco | 0,00 | Diciembre
3 |  |  | 0 | 0 |  |  | 0 | #N/A | #N/A |  |  |  | enero | 0,00 | Seco | 2 | 3 | 610.5 | 0 | 400 | 0.13 | 3 | 0 | #N/A | Abr | #N/A | #N/A | -5 | -5 | 50 | Abril | #N/A | 1.2 | 0 | 0 | Seco | 0,00 | Enero
4 |  |  | 0 | 0 |  |  | 0 | #N/A | #N/A |  |  |  | febrero | 0 | 0 | 2.5 | 4 | 610.5 | 0 | 400 | 0.13 | 4 | 0 | #N/A | May | #N/A | #N/A | -5 | -5 | 50 | Mayo | #N/A | 1.2 | 0 | 0 | Seco | 0,00 | Febrero
5 |  |  | 0 | 0 |  |  | 0 | #N/A | #N/A |  |  |  | marzo | 0 | 0 | 3 | 5 | 610.5 | 0 | 400 | 0.13 | 5 | 0 | #N/A | Jun | #N/A | #N/A | -5 | -5 | 50 | Junio | #N/A | 1.2 | 0 | 0 | Seco | 0,00 | Marzo
6 |  |  | 0 | 0 |  |  | 0 | #N/A | #N/A |  |  |  | abril | 0 | 0 | 3.5 | 6 | 610.5 | 0 | 400 | 0.13 | 6 | 0 | #N/A | Jul | #N/A | #N/A | -5 | -5 | 50 | Julio | #N/A | 1.2 | 0 | 0 | Seco | 0,00 | Abril
7 |  |  | 0 | 0 |  |  | 0 | #N/A | #N/A |  |  |  | mayo | 0 | 0 | 4 | 7 | 610.5 | 0 | 400 | 0.13 | 7 | 0 | #N/A | Ago | #N/A | #N/A | -5 | -5 | 50 | Agosto | #N/A | 1.2 | 0 | 0 | Seco | 0,00 | Mayo
8 |  |  | 0 | 0 |  |  | 0 | #N/A | #N/A |  |  |  | junio | 0 | 0 | 4.5 | 8 | 610.5 | 0 | 400 | 0.13 | 8 | 0 | #N/A | Sep | #N/A | #N/A | -5 | -5 | 50 | Septiembre | #N/A | 1.2 | 0 | 0 | Seco | 0,00 | Junio
9 |  |  | 0 | 0 |  |  | 0 | #N/A | #N/A |  |  |  | julio | 0 | 0 | 5 | 9 | 610.5 | 0 | 400 | 0.13 | 9 | 0 | #N/A | Oct | #N/A | #N/A | -5 | -5 | 50 | Octubre | #N/A | 1.2 | 0 | 0 | Seco | 0,00 | Julio
10 |  |  | 0 | 0 |  |  | 0 | #N/A | #N/A |  |  |  | agosto | 0 | 0 |  | 10 | 610.5 | 0 | 400 | 0.13 | 10 | 0 | #N/A | Nov | #N/A | #N/A | -5 | -5 | 50 | Noviembre | #N/A | 1.2 | 0 | 0 | Seco | 0,00 | Agosto
11 |  |  | 0 | 0 |  |  | 0 | #N/A | #N/A |  |  |  | septiembre | 0 | 0 |  | 11 | 610.5 | 0 | 400 | 0.13 | 11 | 0 | #N/A | Dic | #N/A | #N/A | -5 | -5 | 50 | Diciembre | #N/A | 1.2 | 0 | 0 | Seco | 0,00 | Septiembre
12 |  |  | 0 | 0 |  |  | 0 | #N/A | #N/A | [7 empty] | 12 | 610.5 | 0 | 400 | 0.13 | 12 | 0 | #N/A
13 | 0 | 0 | 0 | 0 |  |  | 0 | #N/A | #N/A | [7 empty] | 13 | 610.5 | 0 | 400 | 0.13 | 13 | 0 | #N/A | [5 empty] | TRUE | Mes | qi | fi | qe | fe
14 | 0 | 0 | 0 | 0 |  |  | 0 | #N/A | #N/A |  |  |  | octubre | #N/A | #N/A |  | 14 | 610.5 | 0 | 400 | 0.13 | 14 | 0 | #N/A | [6 empty] | Octubre
15 | 0 | 0 | 0 | 0 |  |  | 0 | #N/A | #N/A |  |  |  | noviembre | #N/A | #N/A |  | 15 | 610.5 | 0 | 400 | 0.13 | 15 | 0 | #N/A | [6 empty] | Noviembre
16 | 0 | 0 | 0 | 0 |  |  | 0 | #N/A | #N/A |  |  |  | diciembre | #N/A | #N/A |  | 16 | 610.5 | 0 | 400 | 0.13 | 16 | 0 | #N/A | [6 empty] | Diciembre
17 | 0 | 0 | 0 | 0 |  |  | 0 | #N/A | #N/A |  |  |  | enero | 50 | 120% |  | 17 | 610.5 | 0 | 400 | 0.13 | 17 | 0 | #N/A | [6 empty] | Enero
18 | 0 | 0 | 0 | 0 |  |  | 0 | #N/A | #N/A |  |  |  | febrero | #N/A | #N/A |  | 18 | 610.5 | 0 | 400 | 0.13 | 18 | 0 | #N/A | [6 empty] | Febrero
19 | 0 | 0 | 0 | 0 |  |  | 0 | #N/A | #N/A |  |  |  | marzo | #N/A | #N/A |  | 19 | 610.5 | 0 | 400 | 0.13 | 19 | 0 | #N/A | [6 empty] | Marzo
20 | 0 | 0 | 0 | 0 |  |  | 0 | #N/A | #N/A |  |  |  | abril | #N/A | #N/A |  | 20 | 610.5 | 0 | 400 | 0.13 | 20 | 0 | #N/A | [6 empty] | Abril
21 | 0 | 0 | 0 | 0 |  |  | 0 | #N/A | #N/A |  |  |  | mayo | #N/A | #N/A |  | 21 | 610.5 | 0 | 400 | 0.13 | 21 | 0 | #N/A | [6 empty] | Mayo
22 | 0 | 0 | 0 | 0 |  |  | 0 | #N/A | #N/A |  |  |  | junio | #N/A | #N/A |  | 22 | 610.5 | 0 | 400 | 0.13 | 22 | 0 | #N/A | [6 empty] | Junio
| Rse |  |  |  | 0.04 |  | 0 |  | #N/A |  |  |  | julio | #N/A | #N/A |  |  | 610.5 |  |  | 0.17 |  | 0.035 | #N/A | [6 empty] | Julio
[5 empty] | 0.17 | 0 | [6 empty] | agosto | #N/A | #N/A | [15 empty] | Agosto
[13 empty] | septiembre | #N/A | #N/A | [15 empty] | Septiembre
[25 empty] | octubre | 50 | 120%
[25 empty] | noviembre | 50 | 120%
[25 empty] | diciembre | 50 | 120%
[25 empty] | enero | 50 | 120%
| Condiciones ambientales exteriores en | [23 empty] | febrero | 50 | 120%
[25 empty] | marzo | 50 | 120%
[25 empty] | abril | 50 | 120%
[25 empty] | mayo | 50 | 120%
[25 empty] | junio | 50 | 120%
[25 empty] | julio | 50 | 120%
[25 empty] | agosto | 50 | 120%
[25 empty] | septiembre | 50 | 120%

## Provincias (hidden)
Provincias
Provincias de las que están introducidos los datos.
Volver a cálculo
| Provincia | Albacete | Alicante | Almería | Ávila | Badajoz | Barcelona | Bilbao | Burgos | Cáceres | Cádiz | Castellón de la Plana | Ceuta | Ciudad Real | Córdoba | Coruña (a) | Cuenca | Donostia-San Sebastián | Girona | Granada | Guadalajara | Huelva | Huesca | Jaén | León | Lléida | Logroño | Lugo | Madrid | Málaga | Melilla | Murcia | Ourense | Oviedo | Palencia | Palma de Mallorca | Palmas de Gran Canaria (las) | Pamplona | Pontevedra | Salamanca | Santa Cruz de Tenerife | Santander | Segovia | Sevilla | Soria | Tarragona | Teruel | Toledo | Valencia | Valladolid | Vitoria-Gasteiz | Zamora | Zaragoza
| Latitud | 39 | 38 | 37 | 41 | 39 | 41 | 43 | 42 | 40 | 37 | 40 | 36 | 39 | 38 | 43 | 40 | 43 | 42 | 37 | 41 | 37 | 42 | 38 | 43 | 42 | 43 | 43 | 40 | 37 | 35 | 38 | 42 | 43 | 42 | 40 | 28 | 43 | 42 | 41 | 29 | 44 | 41 | 37 | 42 | 41 | 40 | 40 | 40 | 42 | 43 | 42 | 42
|  | Albacete | Alicante | Almería | Ávila | Badajoz | Barcelona | Bilbao | Burgos | Cáceres | Cádiz | Castellón de la Plana | Ceuta | Ciudad Real | Córdoba | Coruña (a) | Cuenca | Donostia-San Sebastián | Girona | Granada | Guadalajara | Huelva | Huesca | Jaén | León | Lléida | Logroño | Lugo | Madrid | Málaga | Melilla | Murcia | Ourense | Oviedo | Palencia | Palma de Mallorca | Palmas de Gran Canaria (las) | Pamplona | Pontevedra | Salamanca | Santa Cruz de Tenerife | Santander | Segovia | Sevilla | Soria | Tarragona | Teruel | Toledo | Valencia | Valladolid | Vitoria-Gasteiz | Zamora | Zaragoza
Temperatura ambiente durante las horas de sol
Representa la temperatura ambiente media mensual durante las horas de sol
Los valores están obtenidos del anexo X del Pliego de Condiciones Técnicas de Instalaciones de baja temperatura, IDAE, 2002, tomados a su vez de CENSOLAR
| Provincia | Albacete | Alicante | Almería | Ávila | Badajoz | Barcelona | Bilbao | Burgos | Cáceres | Cádiz | Castellón de la Plana | Ceuta | Ciudad Real | Córdoba | Coruña (a) | Cuenca | Donostia-San Sebastián | Girona | Granada | Guadalajara | Huelva | Huesca | Jaén | León | Lléida | Logroño | Lugo | Madrid | Málaga | Melilla | Murcia | Ourense | Oviedo | Palencia | Palma de Mallorca | Palmas de Gran Canaria (las) | Pamplona | Pontevedra | Salamanca | Santa Cruz de Tenerife | Santander | Segovia | Sevilla | Soria | Tarragona | Teruel | Toledo | Valencia | Valladolid | Vitoria-Gasteiz | Zamora | Zaragoza
| Enero | 6 | 13 | 15 | 4 | 11 | 11 | 10 | 5 | 10 | 13 | 13 | 15 | 7 | 11 | 12 | 5 | 10 | 9 | 9 | 7 | 13 | 7 | 11 | 5 | 7 | 7 | 8 | 6 | 15 | 15 | 12 | 9 | 9 | 5 | 12 | 20 | 7 | 11 | 6 | 19 | 11 | 4 | 11 | 4 | 11 | 5 | 8 | 12 | 4 | 7 | 6 | 8
| Febrero | 8 | 14 | 15 | 5 | 12 | 12 | 11 | 6 | 11 | 15 | 13 | 15 | 9 | 13 | 12 | 6 | 10 | 10 | 10 | 8 | 14 | 8 | 11 | 6 | 10 | 9 | 9 | 8 | 15 | 15 | 12 | 9 | 10 | 7 | 13 | 20 | 7 | 12 | 7 | 20 | 11 | 6 | 13 | 6 | 12 | 6 | 9 | 13 | 6 | 7 | 7 | 10
| Marzo | 11 | 16 | 16 | 8 | 15 | 14 | 12 | 9 | 14 | 17 | 15 | 16 | 12 | 16 | 14 | 9 | 13 | 13 | 13 | 12 | 16 | 12 | 14 | 10 | 14 | 12 | 11 | 11 | 17 | 16 | 15 | 13 | 11 | 10 | 14 | 21 | 11 | 14 | 10 | 20 | 14 | 10 | 14 | 9 | 14 | 9 | 13 | 15 | 9 | 11 | 11 | 13
| Abril | 13 | 18 | 18 | 11 | 17 | 17 | 13 | 11 | 16 | 19 | 17 | 17 | 15 | 18 | 14 | 12 | 14 | 15 | 16 | 14 | 20 | 15 | 17 | 12 | 15 | 14 | 13 | 13 | 19 | 18 | 17 | 15 | 12 | 13 | 17 | 22 | 13 | 16 | 13 | 21 | 14 | 12 | 17 | 11 | 16 | 12 | 15 | 17 | 12 | 12 | 13 | 16
| Mayo | 17 | 21 | 21 | 14 | 20 | 20 | 16 | 14 | 19 | 21 | 20 | 19 | 18 | 21 | 16 | 15 | 16 | 19 | 18 | 18 | 21 | 18 | 21 | 15 | 21 | 17 | 15 | 18 | 21 | 21 | 21 | 18 | 15 | 16 | 19 | 23 | 16 | 18 | 16 | 22 | 16 | 15 | 21 | 14 | 19 | 16 | 19 | 20 | 17 | 15 | 16 | 19
| Junio | 22 | 25 | 24 | 18 | 25 | 24 | 20 | 18 | 25 | 24 | 24 | 23 | 23 | 26 | 19 | 20 | 19 | 23 | 24 | 22 | 24 | 22 | 26 | 19 | 24 | 21 | 18 | 23 | 25 | 25 | 25 | 21 | 18 | 20 | 23 | 24 | 20 | 20 | 20 | 24 | 19 | 20 | 25 | 19 | 22 | 20 | 24 | 23 | 21 | 19 | 21 | 23
| Julio | 26 | 28 | 27 | 22 | 28 | 26 | 22 | 21 | 28 | 27 | 26 | 25 | 28 | 30 | 20 | 24 | 21 | 26 | 27 | 26 | 27 | 25 | 30 | 22 | 27 | 24 | 20 | 28 | 27 | 27 | 28 | 24 | 20 | 23 | 26 | 25 | 22 | 22 | 24 | 26 | 21 | 24 | 29 | 22 | 25 | 23 | 28 | 26 | 24 | 21 | 24 | 26
| Agosto | 26 | 28 | 28 | 22 | 28 | 26 | 22 | 21 | 28 | 27 | 27 | 26 | 27 | 30 | 21 | 23 | 21 | 25 | 27 | 26 | 27 | 25 | 29 | 22 | 27 | 24 | 21 | 26 | 28 | 28 | 28 | 23 | 20 | 23 | 27 | 25 | 23 | 23 | 23 | 27 | 21 | 23 | 29 | 22 | 26 | 24 | 27 | 27 | 23 | 21 | 23 | 26
| Septiembre | 22 | 26 | 26 | 18 | 25 | 24 | 20 | 18 | 25 | 25 | 25 | 24 | 20 | 26 | 20 | 20 | 20 | 23 | 24 | 22 | 25 | 21 | 25 | 19 | 23 | 21 | 19 | 21 | 26 | 26 | 25 | 21 | 19 | 20 | 25 | 26 | 20 | 20 | 20 | 26 | 20 | 20 | 24 | 18 | 23 | 19 | 23 | 24 | 18 | 19 | 20 | 23
| Octubre | 16 | 21 | 22 | 13 | 20 | 20 | 16 | 13 | 19 | 22 | 21 | 21 | 17 | 21 | 17 | 14 | 17 | 18 | 18 | 16 | 21 | 16 | 19 | 14 | 18 | 16 | 15 | 15 | 22 | 22 | 20 | 16 | 16 | 14 | 20 | 25 | 15 | 17 | 14 | 25 | 17 | 14 | 20 | 13 | 20 | 14 | 17 | 20 | 13 | 15 | 15 | 17
| Noviembre | 11 | 17 | 18 | 8 | 15 | 16 | 13 | 9 | 14 | 18 | 16 | 18 | 11 | 16 | 14 | 9 | 13 | 13 | 13 | 10 | 17 | 11 | 15 | 9 | 11 | 11 | 11 | 11 | 18 | 18 | 16 | 12 | 12 | 9 | 16 | 23 | 10 | 14 | 9 | 23 | 14 | 9 | 16 | 8 | 15 | 9 | 12 | 16 | 8 | 10 | 10 | 12
| Diciembre | 7 | 14 | 16 | 5 | 11 | 12 | 10 | 5 | 10 | 15 | 13 | 16 | 8 | 12 | 12 | 6 | 10 | 10 | 9 | 8 | 14 | 7 | 10 | 6 | 8 | 8 | 8 | 7 | 15 | 16 | 12 | 9 | 10 | 6 | 14 | 21 | 8 | 12 | 6 | 20 | 12 | 5 | 12 | 5 | 12 | 6 | 8 | 13 | 4 | 7 | 6 | 9
| Media anual | 15.4167 | 20.0833 | 20.5 | 12.3333 | 18.9167 | 18.5 | 15.4167 | 12.5 | 18.25 | 20.25 | 19.1667 | 19.5833 | 16.25 | 20 | 15.9167 | 13.5833 | 15.3333 | 17 | 17.3333 | 15.75 | 19.9167 | 15.5833 | 19 | 13.25 | 17.0833 | 15.3333 | 14 | 15.5833 | 20.6667 | 20.5833 | 19.25 | 15.8333 | 14.3333 | 13.8333 | 18.8333 | 22.9167 | 14.3333 | 16.5833 | 14 | 22.75 | 15.8333 | 13.5 | 19.25 | 12.5833 | 17.9167 | 13.5833 |  | 18.8333 | 13.25 | 13.6667 | 14.3333 | 16.8333
Temperatura media del agua de la red
Temperatura media mensual del agua en la red de suministro, en ºC
Los valores están obtenidos del anexo IV del Pliego de Condiciones Técnicas de Instalaciones de baja temperatura, IDAE, 2002, tomados a su vez de CENSOLAR
| Provincia | Albacete | Alicante | Almería | Ávila | Badajoz | Barcelona | Bilbao | Burgos | Cáceres | Cádiz | Castellón de la Plana | Ceuta | Ciudad Real | Córdoba | Coruña (a) | Cuenca | Donostia-San Sebastián | Girona | Granada | Guadalajara | Huelva | Huesca | Jaén | León | Lléida | Logroño | Lugo | Madrid | Málaga | Melilla | Murcia | Ourense | Oviedo | Palencia | Palma de Mallorca | Palmas de Gran Canaria (las) | Pamplona | Pontevedra | Salamanca | Santa Cruz de Tenerife | Santander | Segovia | Sevilla | Soria | Tarragona | Teruel | Toledo | Valencia | Valladolid | Vitoria-Gasteiz | Zamora | Zaragoza
| Enero | 5 | 8 | 8 | 4 | 6 | 8 | 6 | 4 | 6 | 8 | 8 | 8 | 5 | 6 | 8 | 4 | 8 | 6 | 6 | 6 | 8 | 5 | 8 | 4 | 5 | 6 | 6 | 6 | 8 | 8 | 8 | 5 | 6 | 5 | 8 | 8 | 5 | 8 | 5 | 8 | 8 | 4 | 8 | 4 | 6 | 4 | 6 | 8 | 5 | 5 | 5 | 5
| Febrero | 6 | 9 | 9 | 5 | 7 | 9 | 7 | 5 | 7 | 9 | 9 | 9 | 6 | 7 | 9 | 5 | 9 | 7 | 7 | 7 | 9 | 6 | 9 | 5 | 6 | 7 | 7 | 7 | 9 | 9 | 9 | 7 | 7 | 6 | 9 | 9 | 6 | 9 | 6 | 9 | 9 | 5 | 9 | 5 | 7 | 5 | 7 | 9 | 6 | 6 | 6 | 6
| Marzo | 8 | 11 | 11 | 7 | 9 | 11 | 9 | 7 | 9 | 11 | 11 | 10 | 8 | 9 | 11 | 7 | 11 | 9 | 9 | 9 | 11 | 8 | 11 | 7 | 8 | 9 | 9 | 9 | 11 | 11 | 11 | 9 | 9 | 8 | 11 | 11 | 8 | 11 | 8 | 11 | 11 | 7 | 11 | 7 | 9 | 7 | 9 | 11 | 8 | 8 | 8 | 8
| Abril | 10 | 13 | 13 | 9 | 11 | 13 | 11 | 9 | 11 | 13 | 13 | 12 | 10 | 11 | 13 | 9 | 13 | 11 | 11 | 11 | 13 | 10 | 13 | 9 | 10 | 11 | 11 | 11 | 13 | 13 | 13 | 11 | 11 | 10 | 13 | 13 | 10 | 13 | 10 | 13 | 13 | 9 | 13 | 9 | 11 | 9 | 11 | 13 | 10 | 10 | 10 | 10
| Mayo | 11 | 14 | 14 | 10 | 12 | 14 | 12 | 10 | 12 | 14 | 14 | 13 | 11 | 12 | 14 | 10 | 14 | 12 | 12 | 12 | 14 | 11 | 14 | 10 | 11 | 12 | 12 | 12 | 14 | 14 | 14 | 12 | 12 | 11 | 14 | 14 | 11 | 14 | 11 | 14 | 14 | 10 | 14 | 10 | 12 | 10 | 12 | 14 | 11 | 11 | 11 | 11
| Junio | 12 | 15 | 15 | 11 | 13 | 15 | 13 | 11 | 13 | 15 | 15 | 13 | 12 | 13 | 15 | 11 | 15 | 13 | 13 | 13 | 15 | 12 | 15 | 11 | 12 | 13 | 13 | 13 | 15 | 15 | 15 | 13 | 13 | 12 | 15 | 15 | 12 | 15 | 12 | 15 | 15 | 11 | 15 | 11 | 13 | 11 | 13 | 15 | 12 | 12 | 12 | 12
| Julio | 13 | 16 | 16 | 12 | 14 | 16 | 14 | 12 | 14 | 16 | 16 | 14 | 13 | 14 | 16 | 12 | 16 | 14 | 14 | 14 | 16 | 13 | 17 | 12 | 13 | 14 | 14 | 14 | 16 | 16 | 16 | 14 | 14 | 13 | 16 | 16 | 13 | 16 | 13 | 16 | 16 | 12 | 16 | 12 | 14 | 12 | 14 | 16 | 13 | 13 | 13 | 13
| Agosto | 12 | 15 | 15 | 11 | 13 | 15 | 13 | 11 | 13 | 15 | 15 | 13 | 12 | 13 | 15 | 11 | 15 | 13 | 13 | 13 | 15 | 12 | 16 | 11 | 12 | 13 | 13 | 13 | 15 | 15 | 15 | 13 | 13 | 12 | 15 | 15 | 12 | 15 | 12 | 15 | 15 | 11 | 15 | 11 | 13 | 11 | 13 | 15 | 12 | 12 | 12 | 12
| Septiembre | 11 | 14 | 14 | 10 | 12 | 14 | 12 | 10 | 12 | 14 | 14 | 13 | 11 | 12 | 14 | 10 | 14 | 12 | 12 | 12 | 14 | 11 | 14 | 10 | 11 | 12 | 12 | 12 | 14 | 14 | 14 | 12 | 12 | 11 | 14 | 14 | 11 | 14 | 11 | 14 | 14 | 10 | 14 | 10 | 12 | 10 | 12 | 14 | 11 | 11 | 11 | 11
| Octubre | 10 | 13 | 13 | 9 | 11 | 13 | 11 | 9 | 11 | 13 | 13 | 12 | 10 | 11 | 13 | 9 | 13 | 11 | 11 | 11 | 13 | 10 | 13 | 9 | 10 | 11 | 11 | 11 | 13 | 13 | 13 | 11 | 11 | 10 | 13 | 13 | 10 | 13 | 10 | 13 | 13 | 9 | 13 | 9 | 11 | 9 | 11 | 13 | 10 | 10 | 10 | 10
| Noviembre | 8 | 11 | 11 | 7 | 9 | 11 | 9 | 7 | 9 | 11 | 11 | 11 | 8 | 9 | 11 | 7 | 11 | 9 | 9 | 9 | 11 | 8 | 11 | 7 | 8 | 9 | 9 | 9 | 11 | 11 | 11 | 9 | 9 | 8 | 11 | 11 | 8 | 11 | 8 | 11 | 11 | 7 | 11 | 7 | 9 | 7 | 9 | 11 | 8 | 8 | 8 | 8
| Diciembre | 5 | 8 | 8 | 4 | 6 | 8 | 6 | 4 | 6 | 8 | 8 | 8 | 5 | 6 | 8 | 4 | 8 | 6 | 6 | 6 | 8 | 5 | 7 | 4 | 5 | 6 | 6 | 6 | 8 | 8 | 8 | 6 | 6 | 5 | 8 | 8 | 5 | 8 | 5 | 8 | 8 | 4 | 8 | 4 | 6 | 4 | 6 | 8 | 5 | 5 | 5 | 5
| Media anual | 9.25 | 12.25 | 12.25 | 8.25 | 10.25 | 12.25 | 10.25 | 8.25 | 10.25 | 12.25 | 12.25 | 11.3333 | 9.25 | 10.25 | 12.25 | 8.25 | 12.25 | 10.25 | 10.25 | 10.25 | 12.25 | 9.25 | 12.3333 | 8.25 | 9.25 | 10.25 | 10.25 | 10.25 | 12.25 | 12.25 | 12.25 | 10.1667 | 10.25 | 9.25 | 12.25 | 12.25 | 9.25 | 12.25 | 9.25 | 12.25 | 12.25 | 8.25 | 12.25 | 8.25 | 10.25 | 8.25 | 10.25 | 12.25 | 9.25 | 9.25 | 9.25 | 9.25
Energía que incide sobre una unidad de superficie horizontal
Energía que incide sobre una unidad de superficie horizontal en un día medio de cada mes, en MJ/m²día
Los valores están obtenidos del anexo X del Pliego de Condiciones Técnicas de Instalaciones de baja temperatura, IDAE, 2002, tomados a su vez de CENSOLAR
| Provincia | Albacete | Alicante | Almería | Ávila | Badajoz | Barcelona | Bilbao | Burgos | Cáceres | Cádiz | Castellón de la Plana | Ceuta | Ciudad Real | Córdoba | Coruña (a) | Cuenca | Donostia-San Sebastián | Girona | Granada | Guadalajara | Huelva | Huesca | Jaén | León | Lléida | Logroño | Lugo | Madrid | Málaga | Melilla | Murcia | Ourense | Oviedo | Palencia | Palma de Mallorca | Palmas de Gran Canaria (las) | Pamplona | Pontevedra | Salamanca | Santa Cruz de Tenerife | Santander | Segovia | Sevilla | Soria | Tarragona | Teruel | Toledo | Valencia | Valladolid | Vitoria-Gasteiz | Zamora | Zaragoza
| Enero | 6.7 | 8.5 | 8.9 | 6 | 6.5 | 6.5 | 5 | 5.1 | 6.8 | 8.1 | 8 | 8.9 | 7 | 7.2 | 5.4 | 5.9 | 5.5 | 7.1 | 7.8 | 6.5 | 7.6 | 6.1 | 6.7 | 5.8 | 6 | 5.6 | 5.1 | 6.7 | 8.3 | 9.4 | 10.1 | 4.7 | 5.3 | 5.3 | 7.2 | 11.2 | 5 | 5.5 | 6.1 | 10.7 | 5 | 5.7 | 7.3 | 5.9 | 7.3 | 6.1 | 6.2 | 7.6 | 5.5 | 4.6 | 5.4 | 6.3
| Febrero | 10.5 | 12 | 12.2 | 9.1 | 10 | 9.5 | 7.1 | 7.9 | 10 | 11.5 | 12.2 | 13.1 | 10.1 | 10.1 | 8 | 8.8 | 7.7 | 10.5 | 10.8 | 9.2 | 11.3 | 9.6 | 10.1 | 8.7 | 9.9 | 8.8 | 7.6 | 10.6 | 12 | 12.6 | 14.8 | 7.3 | 7.7 | 9 | 10.7 | 14.2 | 7.4 | 8.2 | 9.5 | 13.3 | 7.4 | 8.8 | 10.9 | 8.7 | 10.7 | 8.8 | 9.5 | 10.6 | 8.8 | 6.9 | 8.9 | 9.8
| Marzo | 15 | 16.3 | 16.4 | 13.5 | 13.6 | 12.9 | 10.8 | 12.4 | 14.7 | 15.7 | 15.5 | 18.6 | 15 | 15.1 | 11.4 | 12.9 | 11.3 | 14.2 | 15.2 | 14 | 16 | 14.3 | 14.4 | 13.8 | 18 | 13.7 | 11.7 | 13.6 | 15.5 | 17.2 | 16.6 | 11.3 | 10.6 | 13.2 | 14.4 | 17.8 | 12.3 | 13 | 13.5 | 18.1 | 11 | 13.4 | 14.4 | 12.8 | 14.9 | 12.9 | 14 | 14.9 | 13.9 | 11.2 | 13.2 | 15.2
| Abril | 19.2 | 18.9 | 19.6 | 17.7 | 18.7 | 16.1 | 12.7 | 16 | 19.6 | 18.5 | 17.4 | 21 | 18.7 | 18.5 | 12.4 | 17.4 | 11.7 | 15.9 | 18.5 | 17.9 | 19.5 | 18.7 | 18 | 17.2 | 18.8 | 16.6 | 15.2 | 18.8 | 18.5 | 20.3 | 20.4 | 14 | 12.2 | 17.5 | 16.2 | 19.6 | 14.5 | 15.7 | 17.1 | 21.5 | 13 | 18.4 | 19.2 | 17.1 | 17.6 | 16.7 | 19.3 | 18.1 | 17.2 | 13 | 17.3 | 18.3
| Mayo | 21.2 | 23.1 | 23.1 | 19.4 | 21.8 | 18.6 | 15.5 | 18.7 | 22.1 | 22.2 | 20.6 | 24.3 | 21.4 | 21.8 | 15.4 | 18.7 | 14.6 | 18.7 | 21.9 | 19.4 | 24.1 | 20.3 | 20.3 | 19.5 | 20.9 | 19.2 | 17.1 | 20.9 | 23.2 | 23 | 24.2 | 16.2 | 15 | 19.7 | 21 | 21.7 | 17.1 | 17.5 | 19.7 | 25.7 | 16.1 | 20.4 | 22.4 | 19.7 | 20.2 | 18.4 | 21 | 20.6 | 19.9 | 14.8 | 22.2 | 21.8
| Junio | 25.1 | 24.8 | 24.6 | 22.3 | 24.6 | 20.3 | 16.7 | 21.5 | 25.1 | 23.8 | 21.4 | 26.7 | 23.7 | 25.9 | 16.2 | 22 | 16.2 | 19 | 24.8 | 22.7 | 25.6 | 22.1 | 24.4 | 22.1 | 22.6 | 21.4 | 19.5 | 23.5 | 24.5 | 24.8 | 25.6 | 17.6 | 15.2 | 21.8 | 22.7 | 22.5 | 18.9 | 20.4 | 22.8 | 26.5 | 17 | 22.6 | 24.3 | 21.8 | 22.5 | 20.6 | 24.4 | 22.8 | 22.6 | 16.6 | 21.6 | 24.2
| Julio | 26.7 | 25.8 | 25.3 | 26.3 | 25.9 | 21.6 | 17.9 | 23 | 28.1 | 25.9 | 23.9 | 26.8 | 25.3 | 28.5 | 17.4 | 25.6 | 16.1 | 22.3 | 26.7 | 25 | 28.7 | 23.1 | 26.7 | 24.2 | 23.8 | 23.3 | 20.2 | 26 | 26.5 | 24.8 | 27.7 | 18.3 | 16.8 | 24.1 | 24.2 | 24.3 | 20.5 | 22 | 24.6 | 29.3 | 18.4 | 25.7 | 24.9 | 24.1 | 23.8 | 21.8 | 27.2 | 23.8 | 25.1 | 18.1 | 23.5 | 25.1
| Agosto | 23.2 | 22.5 | 22.5 | 25.3 | 23.8 | 18.1 | 15.7 | 20.7 | 25.4 | 23 | 19.5 | 24.3 | 23.2 | 25.1 | 15.3 | 22.3 | 13.6 | 18.5 | 23.6 | 23.2 | 25.6 | 20.9 | 24.1 | 20.9 | 21.3 | 20.8 | 18.4 | 23.1 | 23.2 | 22.6 | 23.5 | 16.6 | 14.8 | 21.6 | 20.6 | 21.9 | 18.2 | 18.9 | 22.6 | 26.6 | 15.5 | 24.9 | 23 | 22.3 | 20.5 | 20.7 | 24.5 | 20.7 | 23 | 17.3 | 22 | 23.4
| Septiembre | 18.8 | 18.3 | 18.5 | 18.8 | 17.9 | 14.6 | 13.1 | 16.7 | 19.7 | 18.1 | 16.6 | 19.1 | 18.8 | 19.9 | 13.9 | 17.5 | 12.7 | 14.9 | 18.8 | 17.8 | 21.2 | 16.9 | 19.2 | 17.2 | 16.8 | 16.2 | 15 | 16.9 | 19 | 18.3 | 18.6 | 14.3 | 12.4 | 17.1 | 16.4 | 19.8 | 16.2 | 15.1 | 17.5 | 21.2 | 13 | 18.8 | 17.9 | 17.5 | 16.4 | 16.9 | 18.1 | 16.7 | 18.3 | 14.3 | 17.2 | 18.3
| Octubre | 12.4 | 13.6 | 13.9 | 11.2 | 12.3 | 10.8 | 9.3 | 10.1 | 12.7 | 14.2 | 13.1 | 14.2 | 12.5 | 12.6 | 10.9 | 11.2 | 10.3 | 11.7 | 12.9 | 11.7 | 14.5 | 11.3 | 11.9 | 10.4 | 12.1 | 10.7 | 9.9 | 11.4 | 13.6 | 14.2 | 13.9 | 9.4 | 9.8 | 10.9 | 12.1 | 15.1 | 10.2 | 11.3 | 11.3 | 16.2 | 9.5 | 11.4 | 12.3 | 11.1 | 12.3 | 11 | 11.9 | 12 | 11.2 | 9.5 | 11.1 | 12.1
| Noviembre | 8.4 | 9.8 | 10 | 6.9 | 8.2 | 7.2 | 6 | 6.5 | 8.9 | 10 | 8.6 | 11 | 8.7 | 8.6 | 6.4 | 7.2 | 6.2 | 7.8 | 9.6 | 7.8 | 9.2 | 7.2 | 8.1 | 7 | 7.2 | 6.8 | 6.2 | 7.5 | 9.3 | 10.9 | 9.8 | 5.6 | 5.9 | 6.6 | 8.5 | 12.3 | 6 | 6.8 | 7.4 | 10.8 | 5.8 | 6.8 | 8.8 | 7.6 | 8.8 | 7.1 | 7.6 | 8.7 | 6.9 | 5.5 | 6.7 | 7.4
| Diciembre | 6.4 | 7.6 | 8 | 5.2 | 6.2 | 5.8 | 4.6 | 4.5 | 6.6 | 7.4 | 7.3 | 8.6 | 6.5 | 6.9 | 5.1 | 5.5 | 5 | 6.6 | 7.1 | 5.6 | 7.5 | 5.1 | 6.5 | 4.8 | 4.8 | 4.8 | 4.5 | 5.9 | 8 | 8.7 | 8.1 | 4.3 | 4.6 | 4.6 | 6.5 | 10.7 | 4.5 | 5.5 | 5.2 | 9.3 | 4.5 | 5.1 | 6.9 | 5.6 | 6.3 | 5.3 | 5.6 | 6.6 | 4.2 | 4.1 | 4.6 | 5.7
| Media anual | 16.1333 | 16.7667 | 16.9167 | 15.1417 | 15.7917 | 13.5 | 11.2 | 13.5917 | 16.6417 | 16.5333 | 15.3417 | 18.05 | 15.9083 | 16.6833 | 11.4833 | 14.5833 | 10.9083 | 13.9333 | 16.475 | 15.0667 | 17.5667 | 14.6333 | 15.8667 | 14.3 | 15.1833 | 13.9917 | 12.5333 | 15.4083 | 16.8 | 17.2333 | 17.775 | 11.6333 | 10.8583 | 14.2833 | 15.0417 | 17.5917 | 12.5667 | 13.325 | 14.775 | 19.1 | 11.35 | 15.1667 | 16.025 | 14.5167 | 15.1083 | 13.8583 | 15.775 | 15.2583 | 14.7167 | 11.325 | 14.475 | 15.6333

## factork (hidden)
Factor de corrección k para superficies inclinadas
Representa el cociente entre la energía total incidente en un día sobre una superficie orientada hacia el ecuador (sur en el hemisferio norte, norte en el hemisferio sur) e inclinada un determinado ángulo y y la energía total incidente en un día sobre una superficie horizontal
Los valores están obtenidos del anexo X del Pliego de Condiciones Técnicas de Instalaciones de baja temperatura, IDAE, 2002, tomados a su vez de CENSOLAR
Volver a cálculo
28 | Inclinación | 0 | 5 | 10 | 15 | 20 | 25 | 30 | 35 | 40 | 45 | 50 | 55 | 60 | 65 | 70 | 75 | 80 | 85 | 90
| Enero | 1 | 1.05 | 1.1 | 1.14 | 1.17 | 1.2 | 1.22 | 1.23 | 1.24 | 1.23 | 1.22 | 1.2 | 1.18 | 1.14 | 1.1 | 1.06 | 1 | 0.94 | 0.88
| Febrero | 1 | 1.04 | 1.08 | 1.11 | 1.13 | 1.15 | 1.15 | 1.16 | 1.15 | 1.14 | 1.12 | 1.09 | 1.05 | 1.01 | 0.97 | 0.91 | 0.86 | 0.79 | 0.72
| Marzo | 1 | 1.03 | 1.05 | 1.07 | 1.08 | 1.08 | 1.07 | 1.06 | 1.04 | 1.01 | 0.98 | 0.94 | 0.9 | 0.85 | 0.79 | 0.73 | 0.66 | 0.59 | 0.52
| Abril | 1 | 1.01 | 1.02 | 1.02 | 1.02 | 1 | 0.98 | 0.96 | 0.92 | 0.89 | 0.84 | 0.79 | 0.73 | 0.67 | 0.61 | 0.54 | 0.47 | 0.39 | 0.32
| Mayo | 1 | 1 | 1 | 0.99 | 0.97 | 0.95 | 0.92 | 0.88 | 0.84 | 0.79 | 0.73 | 0.68 | 0.61 | 0.55 | 0.48 | 0.4 | 0.33 | 0.25 | 0.17
| Junio | 1 | 1 | 0.99 | 0.98 | 0.95 | 0.93 | 0.89 | 0.85 | 0.8 | 0.75 | 0.69 | 0.63 | 0.57 | 0.5 | 0.42 | 0.35 | 0.27 | 0.19 | 0.11
| Julio | 1 | 1 | 1 | 0.99 | 0.97 | 0.95 | 0.92 | 0.88 | 0.84 | 0.79 | 0.73 | 0.67 | 0.61 | 0.54 | 0.47 | 0.39 | 0.32 | 0.24 | 0.16
| Agosto | 1 | 1.02 | 1.02 | 1.03 | 1.02 | 1.01 | 0.99 | 0.96 | 0.93 | 0.89 | 0.84 | 0.79 | 0.73 | 0.67 | 0.6 | 0.53 | 0.46 | 0.38 | 0.31
| Septiembre | 1 | 1.03 | 1.06 | 1.08 | 1.09 | 1.09 | 1.09 | 1.08 | 1.06 | 1.04 | 1 | 0.96 | 0.92 | 0.86 | 0.81 | 0.74 | 0.67 | 0.6 | 0.53
| Octubre | 1 | 1.05 | 1.1 | 1.13 | 1.16 | 1.19 | 1.2 | 1.21 | 1.21 | 1.2 | 1.18 | 1.15 | 1.12 | 1.08 | 1.03 | 0.97 | 0.91 | 0.84 | 0.77
| Noviembre | 1 | 1.06 | 1.12 | 1.17 | 1.21 | 1.25 | 1.27 | 1.29 | 1.3 | 1.3 | 1.3 | 1.28 | 1.26 | 1.22 | 1.18 | 1.14 | 1.08 | 1.02 | 0.95
| Diciembre | 1 | 1.06 | 1.12 | 1.17 | 1.21 | 1.24 | 1.27 | 1.29 | 1.3 | 1.3 | 1.3 | 1.28 | 1.26 | 1.23 | 1.19 | 1.15 | 1.1 | 1.04 | 0.98
| Media anual | 1 | 1.0292 | 1.055 | 1.0733 | 1.0817 | 1.0867 | 1.0808 | 1.0708 | 1.0525 | 1.0275 | 0.99417 | 0.955 | 0.91167 | 0.86 | 0.80417 | 0.7425 | 0.6775 | 0.60583 | 0.535
29 | Inclinación | 0 | 5 | 10 | 15 | 20 | 25 | 30 | 35 | 40 | 45 | 50 | 55 | 60 | 65 | 70 | 75 | 80 | 85 | 90
| Enero | 1 | 1.05 | 1.1 | 1.15 | 1.18 | 1.21 | 1.23 | 1.24 | 1.25 | 1.24 | 1.23 | 1.22 | 1.19 | 1.16 | 1.12 | 1.07 | 1.02 | 0.96 | 0.9
| Febrero | 1 | 1.04 | 1.08 | 1.11 | 1.14 | 1.15 | 1.16 | 1.17 | 1.16 | 1.15 | 1.13 | 1.1 | 1.07 | 1.03 | 0.98 | 0.93 | 0.87 | 0.81 | 0.74
| Marzo | 1 | 1.03 | 1.05 | 1.07 | 1.08 | 1.08 | 1.08 | 1.07 | 1.05 | 1.02 | 0.99 | 0.95 | 0.91 | 0.86 | 0.8 | 0.74 | 0.68 | 0.61 | 0.54
| Abril | 1 | 1.02 | 1.02 | 1.03 | 1.02 | 1.01 | 0.99 | 0.97 | 0.93 | 0.9 | 0.85 | 0.8 | 0.75 | 0.69 | 0.62 | 0.55 | 0.48 | 0.41 | 0.33
| Mayo | 1 | 1 | 1 | 0.99 | 0.98 | 0.95 | 0.92 | 0.89 | 0.85 | 0.8 | 0.75 | 0.69 | 0.63 | 0.56 | 0.49 | 0.42 | 0.34 | 0.26 | 0.18
| Junio | 1 | 1 | 0.99 | 0.98 | 0.96 | 0.93 | 0.9 | 0.86 | 0.81 | 0.76 | 0.71 | 0.64 | 0.58 | 0.51 | 0.44 | 0.36 | 0.28 | 0.21 | 0.13
| Julio | 1 | 1 | 1 | 0.99 | 0.98 | 0.95 | 0.92 | 0.89 | 0.85 | 0.8 | 0.74 | 0.68 | 0.62 | 0.55 | 0.48 | 0.41 | 0.33 | 0.25 | 0.17
| Agosto | 1 | 1.02 | 1.03 | 1.03 | 1.03 | 1.01 | 1 | 0.97 | 0.94 | 0.9 | 0.85 | 0.8 | 0.75 | 0.69 | 0.62 | 0.55 | 0.48 | 0.4 | 0.32
| Septiembre | 1 | 1.03 | 1.06 | 1.08 | 1.1 | 1.1 | 1.1 | 1.09 | 1.07 | 1.05 | 1.02 | 0.98 | 0.93 | 0.88 | 0.82 | 0.76 | 0.69 | 0.62 | 0.54
| Octubre | 1 | 1.05 | 1.1 | 1.14 | 1.17 | 1.2 | 1.21 | 1.22 | 1.22 | 1.21 | 1.19 | 1.17 | 1.14 | 1.1 | 1.05 | 0.99 | 0.93 | 0.87 | 0.79
| Noviembre | 1 | 1.07 | 1.12 | 1.18 | 1.22 | 1.26 | 1.28 | 1.3 | 1.32 | 1.32 | 1.31 | 1.3 | 1.28 | 1.24 | 1.2 | 1.16 | 1.1 | 1.04 | 0.97
| Diciembre | 1 | 1.06 | 1.12 | 1.17 | 1.22 | 1.25 | 1.28 | 1.3 | 1.31 | 1.32 | 1.31 | 1.3 | 1.28 | 1.25 | 1.22 | 1.17 | 1.12 | 1.06 | 1
| Media anual | 1 | 1.0308 | 1.0558 | 1.0767 | 1.09 | 1.0917 | 1.0892 | 1.0808 | 1.0633 | 1.0392 | 1.0067 | 0.96917 | 0.9275 | 0.87667 | 0.82 | 0.75917 | 0.69333 | 0.625 | 0.55083
30 | Inclinación | 0 | 5 | 10 | 15 | 20 | 25 | 30 | 35 | 40 | 45 | 50 | 55 | 60 | 65 | 70 | 75 | 80 | 85 | 90
Enero | bar: 0
Febrero | bar: 0
Marzo | bar: 0
Abril | bar: 0
Mayo | bar: 0
Junio | bar: 0
Julio | bar: 0
Agosto | bar: 0
Septiembre | bar: 0
Octubre | bar: 0
Noviembre | bar: 0
Diciembre | bar: 0
| Media anual | 1 | 0 | 0 | 0 | 0 | 0 | 0 | 0 | 0 | 0 | 0 | 0 | 0 | 0 | 0 | 0 | 0 | 0 | 0
31 | Inclinación | 0 | 5 | 10 | 15 | 20 | 25 | 30 | 35 | 40 | 45 | 50 | 55 | 60 | 65 | 70 | 75 | 80 | 85 | 90
Enero | bar: 0
Febrero | bar: 0
Marzo | bar: 0
Abril | bar: 0
Mayo | bar: 0
Junio | bar: 0
Julio | bar: 0
Agosto | bar: 0
Septiembre | bar: 0
Octubre | bar: 0
Noviembre | bar: 0
Diciembre | bar: 0
| Media anual | 1 | 0 | 0 | 0 | 0 | 0 | 0 | 0 | 0 | 0 | 0 | 0 | 0 | 0 | 0 | 0 | 0 | 0 | 0
32 | Inclinación | 0 | 5 | 10 | 15 | 20 | 25 | 30 | 35 | 40 | 45 | 50 | 55 | 60 | 65 | 70 | 75 | 80 | 85 | 90
Enero | bar: 0
Febrero | bar: 0
Marzo | bar: 0
Abril | bar: 0
Mayo | bar: 0
Junio | bar: 0
Julio | bar: 0
Agosto | bar: 0
Septiembre | bar: 0
Octubre | bar: 0
Noviembre | bar: 0
Diciembre | bar: 0
| Media anual | 1 | 0 | 0 | 0 | 0 | 0 | 0 | 0 | 0 | 0 | 0 | 0 | 0 | 0 | 0 | 0 | 0 | 0 | 0
33 | Inclinación | 0 | 5 | 10 | 15 | 20 | 25 | 30 | 35 | 40 | 45 | 50 | 55 | 60 | 65 | 70 | 75 | 80 | 85 | 90
Enero | bar: 0
Febrero | bar: 0
Marzo | bar: 0
Abril | bar: 0
Mayo | bar: 0
Junio | bar: 0
Julio | bar: 0
Agosto | bar: 0
Septiembre | bar: 0
Octubre | bar: 0
Noviembre | bar: 0
Diciembre | bar: 0
| Media anual | 1 | 0 | 0 | 0 | 0 | 0 | 0 | 0 | 0 | 0 | 0 | 0 | 0 | 0 | 0 | 0 | 0 | 0 | 0
34 | Inclinación | 0 | 5 | 10 | 15 | 20 | 25 | 30 | 35 | 40 | 45 | 50 | 55 | 60 | 65 | 70 | 75 | 80 | 85 | 90
| Enero | 1 | 1.06 | 1.12 | 1.17 | 1.21 | 1.25 | 1.27 | 1.29 | 1.31 | 1.31 | 1.31 | 1.3 | 1.28 | 1.25 | 1.21 | 1.17 | 1.12 | 1.06 | 1
| Febrero | 1 | 1.05 | 1.1 | 1.13 | 1.16 | 1.19 | 1.2 | 1.21 | 1.21 | 1.21 | 1.19 | 1.17 | 1.14 | 1.11 | 1.06 | 1.01 | 0.96 | 0.9 | 0.83
| Marzo | 1 | 1.04 | 1.07 | 1.09 | 1.11 | 1.12 | 1.12 | 1.11 | 1.1 | 1.08 | 1.05 | 1.02 | 0.98 | 0.93 | 0.88 | 0.82 | 0.76 | 0.69 | 0.62
| Abril | 1 | 1.02 | 1.04 | 1.05 | 1.05 | 1.04 | 1.03 | 1.01 | 0.98 | 0.95 | 0.91 | 0.86 | 0.81 | 0.75 | 0.69 | 0.63 | 0.53 | 0.48 | 0.41
| Mayo | 1 | 1.01 | 1.01 | 1.01 | 1 | 0.98 | 0.96 | 0.93 | 0.89 | 0.85 | 0.8 | 0.75 | 0.69 | 0.63 | 0.56 | 0.49 | 0.41 | 0.34 | 0.26
| Junio | 1 | 1.01 | 1.01 | 1 | 0.98 | 0.96 | 0.94 | 0.9 | 0.86 | 0.81 | 0.76 | 0.7 | 0.64 | 0.58 | 0.51 | 0.43 | 0.36 | 0.28 | 0.2
| Julio | 1 | 1.01 | 1.02 | 1.01 | 1 | 0.99 | 0.96 | 0.93 | 0.89 | 0.85 | 0.8 | 0.75 | 0.69 | 0.62 | 0.55 | 0.48 | 0.41 | 0.33 | 0.25
| Agosto | 1 | 1.02 | 1.04 | 1.05 | 1.05 | 1.05 | 1.03 | 1.01 | 0.99 | 0.95 | 0.91 | 0.87 | 0.82 | 0.76 | 0.69 | 0.63 | 0.56 | 0.48 | 0.4
| Septiembre | 1 | 1.04 | 1.08 | 1.11 | 1.13 | 1.14 | 1.14 | 1.14 | 1.13 | 1.11 | 1.09 | 1.05 | 1.01 | 0.96 | 0.91 | 0.85 | 0.78 | 0.71 | 0.64
| Octubre | 1 | 1.06 | 1.12 | 1.17 | 1.21 | 1.24 | 1.27 | 1.28 | 1.29 | 1.29 | 1.28 | 1.26 | 1.23 | 1.2 | 1.15 | 1.1 | 1.04 | 0.98 | 0.91
| Noviembre | 1 | 1.08 | 1.14 | 1.21 | 1.26 | 1.31 | 1.34 | 1.37 | 1.39 | 1.4 | 1.41 | 1.4 | 1.38 | 1.36 | 1.32 | 1.28 | 1.23 | 1.17 | 1.1
| Diciembre | 1 | 1.07 | 1.14 | 1.2 | 1.25 | 1.3 | 1.33 | 1.36 | 1.38 | 1.4 | 1.4 | 1.39 | 1.38 | 1.36 | 1.32 | 1.28 | 1.27 | 1.18 | 1.12
| Media anual | 1 | 1.0392 | 1.0742 | 1.1 | 1.1175 | 1.1308 | 1.1325 | 1.1283 | 1.1183 | 1.1008 | 1.0758 | 1.0433 | 1.0042 | 0.95917 | 0.90417 | 0.8475 | 0.78583 | 0.71667 | 0.645
35 | Inclinación | 0 | 5 | 10 | 15 | 20 | 25 | 30 | 35 | 40 | 45 | 50 | 55 | 60 | 65 | 70 | 75 | 80 | 85 | 90
| Enero | 1 | 1.06 | 1.12 | 1.17 | 1.22 | 1.25 | 1.28 | 1.31 | 1.32 | 1.33 | 1.32 | 1.31 | 1.29 | 1.27 | 1.23 | 1.19 | 1.14 | 1.09 | 1.02
| Febrero | 1 | 1.05 | 1.1 | 1.14 | 1.17 | 1.2 | 1.21 | 1.22 | 1.23 | 1.22 | 1.21 | 1.19 | 1.16 | 1.12 | 1.08 | 1.03 | 0.98 | 0.92 | 0.85
| Marzo | 1 | 1.04 | 1.07 | 1.09 | 1.11 | 1.12 | 1.13 | 1.12 | 1.11 | 1.09 | 1.07 | 1.03 | 0.99 | 0.95 | 0.9 | 0.84 | 0.78 | 0.71 | 0.64
| Abril | 1 | 1.02 | 1.04 | 1.05 | 1.05 | 1.05 | 1.04 | 1.02 | 0.99 | 0.96 | 0.92 | 0.87 | 0.82 | 0.77 | 0.71 | 0.64 | 0.57 | 0.5 | 0.42
| Mayo | 1 | 1.01 | 1.02 | 1.02 | 1.01 | 0.99 | 0.97 | 0.94 | 0.9 | 0.86 | 0.81 | 0.76 | 0.7 | 0.64 | 0.57 | 0.5 | 0.43 | 0.35 | 0.27
| Junio | 1 | 1.01 | 1.01 | 1 | 0.99 | 0.97 | 0.94 | 0.91 | 0.87 | 0.82 | 0.77 | 0.72 | 0.66 | 0.59 | 0.52 | 0.45 | 0.37 | 0.29 | 0.21
| Julio | 1 | 1.01 | 1.02 | 1.02 | 1.01 | 0.99 | 0.97 | 0.94 | 0.9 | 0.86 | 0.81 | 0.76 | 0.7 | 0.64 | 0.57 | 0.5 | 0.42 | 0.34 | 0.26
| Agosto | 1 | 1.03 | 1.04 | 1.05 | 1.06 | 1.05 | 1.04 | 1.02 | 1 | 0.97 | 0.93 | 0.88 | 0.83 | 0.77 | 0.71 | 0.64 | 0.57 | 0.5 | 0.42
| Septiembre | 1 | 1.04 | 1.08 | 1.11 | 1.13 | 1.15 | 1.15 | 1.15 | 1.14 | 1.13 | 1.1 | 1.07 | 1.03 | 0.98 | 0.93 | 0.87 | 0.8 | 0.73 | 0.66
| Octubre | 1 | 1.06 | 1.12 | 1.17 | 1.22 | 1.25 | 1.28 | 1.29 | 1.3 | 1.3 | 1.3 | 1.28 | 1.25 | 1.22 | 1.18 | 1.13 | 1.07 | 1 | 0.93
| Noviembre | 1 | 1.08 | 1.15 | 1.21 | 1.27 | 1.32 | 1.36 | 1.39 | 1.41 | 1.42 | 1.43 | 1.42 | 1.41 | 1.38 | 1.35 | 1.31 | 1.26 | 1.2 | 1.13
| Diciembre | 1 | 1.07 | 1.14 | 1.21 | 1.26 | 1.31 | 1.35 | 1.38 | 1.4 | 1.41 | 1.42 | 1.41 | 1.4 | 1.38 | 1.35 | 1.31 | 1.26 | 1.21 | 1.15
| Media anual | 1 | 1.04 | 1.0758 | 1.1033 | 1.125 | 1.1375 | 1.1433 | 1.1408 | 1.1308 | 1.1142 | 1.0908 | 1.0583 | 1.02 | 0.97583 | 0.925 | 0.8675 | 0.80417 | 0.73667 | 0.66333
36 | Inclinación | 0 | 5 | 10 | 15 | 20 | 25 | 30 | 35 | 40 | 45 | 50 | 55 | 60 | 65 | 70 | 75 | 80 | 85 | 90
| Enero | 1 | 1.07 | 1.13 | 1.18 | 1.22 | 1.26 | 1.29 | 1.32 | 1.33 | 1.34 | 1.34 | 1.33 | 1.31 | 1.29 | 1.25 | 1.21 | 1.16 | 1.11 | 1.05
| Febrero | 1 | 1.05 | 1.1 | 1.14 | 1.18 | 1.2 | 1.22 | 1.23 | 1.24 | 1.23 | 1.22 | 1.2 | 1.17 | 1.14 | 1.1 | 1.05 | 1 | 0.94 | 0.87
| Marzo | 1 | 1.04 | 1.07 | 1.1 | 1.12 | 1.13 | 1.13 | 1.13 | 1.12 | 1.1 | 1.08 | 1.05 | 1.01 | 0.96 | 0.91 | 0.85 | 0.79 | 0.73 | 0.65
| Abril | 1 | 1.02 | 1.04 | 1.05 | 1.06 | 1.05 | 1.04 | 1.02 | 1 | 0.97 | 0.93 | 0.89 | 0.84 | 0.78 | 0.72 | 0.66 | 0.59 | 0.52 | 0.44
| Mayo | 1 | 1.01 | 1.02 | 1.02 | 1.01 | 1 | 0.98 | 0.95 | 0.91 | 0.87 | 0.82 | 0.77 | 0.71 | 0.65 | 0.59 | 0.52 | 0.44 | 0.37 | 0.29
| Junio | 1 | 1.01 | 1.01 | 1.01 | 0.99 | 0.98 | 0.95 | 0.92 | 0.88 | 0.84 | 0.78 | 0.73 | 0.67 | 0.6 | 0.53 | 0.46 | 0.39 | 0.31 | 0.23
| Julio | 1 | 1.01 | 1.02 | 1.02 | 1.01 | 1 | 0.98 | 0.95 | 0.91 | 0.87 | 0.82 | 0.77 | 0.71 | 0.65 | 0.58 | 0.51 | 0.44 | 0.36 | 0.28
| Agosto | 1 | 1.03 | 1.05 | 1.06 | 1.06 | 1.06 | 1.05 | 1.03 | 1.01 | 0.98 | 0.94 | 0.9 | 0.84 | 0.79 | 0.73 | 0.66 | 0.59 | 0.51 | 0.44
| Septiembre | 1 | 1.05 | 1.08 | 1.12 | 1.14 | 1.16 | 1.16 | 1.16 | 1.16 | 1.14 | 1.12 | 1.08 | 1.05 | 1 | 0.95 | 0.89 | 0.82 | 0.75 | 0.68
| Octubre | 1 | 1.07 | 1.13 | 1.18 | 1.22 | 1.26 | 1.29 | 1.31 | 1.32 | 1.32 | 1.31 | 1.3 | 1.27 | 1.24 | 1.2 | 1.15 | 1.09 | 1.03 | 0.96
| Noviembre | 1 | 1.08 | 1.15 | 1.22 | 1.28 | 1.33 | 1.37 | 1.4 | 1.43 | 1.44 | 1.45 | 1.44 | 1.43 | 1.41 | 1.37 | 1.33 | 1.28 | 1.23 | 1.16
| Diciembre | 1 | 1.08 | 1.15 | 1.21 | 1.27 | 1.32 | 1.36 | 1.39 | 1.41 | 1.43 | 1.44 | 1.43 | 1.42 | 1.4 | 1.37 | 1.33 | 1.29 | 1.23 | 1.17
| Media anual | 1 | 1.0433 | 1.0792 | 1.1092 | 1.13 | 1.1458 | 1.1517 | 1.1508 | 1.1433 | 1.1275 | 1.1042 | 1.0742 | 1.0358 | 0.9925 | 0.94167 | 0.885 | 0.82333 | 0.7575 | 0.685
37 | Inclinación | 0 | 5 | 10 | 15 | 20 | 25 | 30 | 35 | 40 | 45 | 50 | 55 | 60 | 65 | 70 | 75 | 80 | 85 | 90
| Enero | 1 | 1.07 | 1.13 | 1.18 | 1.23 | 1.27 | 1.3 | 1.33 | 1.35 | 1.35 | 1.35 | 1.35 | 1.33 | 1.31 | 1.27 | 1.23 | 1.19 | 1.13 | 1.07
| Febrero | 1 | 1.06 | 1.1 | 1.15 | 1.18 | 1.21 | 1.23 | 1.24 | 1.25 | 1.25 | 1.24 | 1.22 | 1.19 | 1.16 | 1.12 | 1.07 | 1.02 | 0.96 | 0.89
| Marzo | 1 | 1.04 | 1.08 | 1.1 | 1.12 | 1.14 | 1.14 | 1.14 | 1.13 | 1.11 | 1.09 | 1.06 | 1.02 | 0.98 | 0.93 | 0.87 | 0.81 | 0.74 | 0.67
| Abril | 1 | 1.03 | 1.05 | 1.06 | 1.06 | 1.06 | 1.05 | 1.03 | 1.01 | 0.98 | 0.94 | 0.9 | 0.85 | 0.8 | 0.74 | 0.67 | 0.6 | 0.53 | 0.46
| Mayo | 1 | 1.01 | 1.02 | 1.02 | 1.02 | 1 | 0.98 | 0.96 | 0.92 | 0.88 | 0.84 | 0.78 | 0.73 | 0.67 | 0.6 | 0.53 | 0.46 | 0.38 | 0.3
| Junio | 1 | 1.01 | 1.01 | 1.01 | 1 | 0.98 | 0.96 | 0.93 | 0.89 | 0.85 | 0.8 | 0.74 | 0.68 | 0.62 | 0.55 | 0.48 | 0.4 | 0.32 | 0.25
| Julio | 1 | 1.02 | 1.02 | 1.02 | 1.02 | 1 | 0.98 | 0.96 | 0.92 | 0.88 | 0.84 | 0.78 | 0.73 | 0.66 | 0.6 | 0.53 | 0.45 | 0.38 | 0.3
| Agosto | 1 | 1.03 | 1.05 | 1.06 | 1.07 | 1.07 | 1.06 | 1.04 | 1.02 | 0.99 | 0.95 | 0.91 | 0.86 | 0.8 | 0.74 | 0.68 | 0.6 | 0.53 | 0.45
| Septiembre | 1 | 1.05 | 1.09 | 1.12 | 1.15 | 1.16 | 1.17 | 1.17 | 1.17 | 1.15 | 1.13 | 1.1 | 1.06 | 1.02 | 0.97 | 0.91 | 0.84 | 0.77 | 0.7
| Octubre | 1 | 1.07 | 1.13 | 1.19 | 1.23 | 1.27 | 1.3 | 1.32 | 1.34 | 1.34 | 1.33 | 1.32 | 1.3 | 1.26 | 1.22 | 1.17 | 1.12 | 1.05 | 0.98
| Noviembre | 1 | 1.08 | 1.16 | 1.23 | 1.29 | 1.34 | 1.38 | 1.42 | 1.44 | 1.46 | 1.47 | 1.47 | 1.45 | 1.43 | 1.4 | 1.36 | 1.31 | 1.26 | 1.19
| Diciembre | 1 | 1.08 | 1.15 | 1.22 | 1.28 | 1.33 | 1.37 | 1.41 | 1.43 | 1.45 | 1.46 | 1.45 | 1.44 | 1.42 | 1.4 | 1.36 | 1.31 | 1.26 | 1.2
| Media anual | 1 | 1.0458 | 1.0825 | 1.1133 | 1.1375 | 1.1525 | 1.16 | 1.1625 | 1.1558 | 1.1408 | 1.12 | 1.09 | 1.0533 | 1.0108 | 0.96167 | 0.905 | 0.8425 | 0.77583 | 0.705
38 | Inclinación | 0 | 5 | 10 | 15 | 20 | 25 | 30 | 35 | 40 | 45 | 50 | 55 | 60 | 65 | 70 | 75 | 80 | 85 | 90
| Enero | 1 | 1.07 | 1.13 | 1.19 | 1.24 | 1.28 | 1.31 | 1.34 | 1.36 | 1.37 | 1.37 | 1.36 | 1.35 | 1.33 | 1.29 | 1.25 | 1.21 | 1.15 | 1.09
| Febrero | 1 | 1.06 | 1.11 | 1.15 | 1.19 | 1.22 | 1.24 | 1.25 | 1.26 | 1.26 | 1.25 | 1.23 | 1.21 | 1.18 | 1.14 | 1.09 | 1.04 | 0.98 | 0.91
| Marzo | 1 | 1.04 | 1.08 | 1.11 | 1.13 | 1.14 | 1.15 | 1.15 | 1.14 | 1.13 | 1.1 | 1.07 | 1.04 | 0.99 | 0.94 | 0.89 | 0.83 | 0.76 | 0.69
| Abril | 1 | 1.03 | 1.05 | 1.06 | 1.07 | 1.07 | 1.06 | 1.04 | 1.02 | 0.99 | 0.96 | 0.91 | 0.86 | 0.81 | 0.75 | 0.69 | 0.62 | 0.55 | 0.47
| Mayo | 1 | 1.02 | 1.02 | 1.03 | 1.02 | 1.01 | 0.99 | 0.96 | 0.93 | 0.89 | 0.85 | 0.8 | 0.74 | 0.68 | 0.61 | 0.54 | 0.47 | 0.4 | 0.32
| Junio | 1 | 1.01 | 1.02 | 1.01 | 1.01 | 0.99 | 0.97 | 0.94 | 0.9 | 0.86 | 0.81 | 0.75 | 0.69 | 0.63 | 0.56 | 0.49 | 0.42 | 0.34 | 0.26
| Julio | 1 | 1.02 | 1.03 | 1.03 | 1.02 | 1.01 | 0.99 | 0.97 | 0.93 | 0.89 | 0.85 | 0.8 | 0.74 | 0.68 | 0.61 | 0.54 | 0.47 | 0.39 | 0.31
| Agosto | 1 | 1.03 | 1.05 | 1.07 | 1.07 | 1.08 | 1.07 | 1.05 | 1.03 | 1 | 0.97 | 0.92 | 0.87 | 0.82 | 0.76 | 0.69 | 0.62 | 0.55 | 0.47
| Septiembre | 1 | 1.05 | 1.09 | 1.13 | 1.15 | 1.17 | 1.18 | 1.19 | 1.18 | 1.17 | 1.15 | 1.12 | 1.08 | 1.04 | 0.98 | 0.93 | 0.86 | 0.79 | 0.72
| Octubre | 1 | 1.07 | 1.14 | 1.19 | 1.24 | 1.28 | 1.31 | 1.34 | 1.35 | 1.36 | 1.35 | 1.34 | 1.32 | 1.29 | 1.25 | 1.2 | 1.14 | 1.08 | 1.01
| Noviembre | 1 | 1.08 | 1.16 | 1.23 | 1.3 | 1.35 | 1.4 | 1.43 | 1.46 | 1.48 | 1.49 | 1.49 | 1.48 | 1.46 | 1.43 | 1.39 | 1.34 | 1.29 | 1.22
| Diciembre | 1 | 1.08 | 1.16 | 1.22 | 1.29 | 1.34 | 1.38 | 1.42 | 1.45 | 1.47 | 1.48 | 1.48 | 1.47 | 1.45 | 1.42 | 1.39 | 1.34 | 1.29 | 1.23
| Media anual | 1 | 1.0467 | 1.0867 | 1.1183 | 1.1442 | 1.1617 | 1.1708 | 1.1733 | 1.1675 | 1.1558 | 1.1358 | 1.1058 | 1.0708 | 1.03 | 0.97833 | 0.92417 | 0.86333 | 0.7975 | 0.725
39 | Inclinación | 0 | 5 | 10 | 15 | 20 | 25 | 30 | 35 | 40 | 45 | 50 | 55 | 60 | 65 | 70 | 75 | 80 | 85 | 90
| Enero | 1 | 1.07 | 1.14 | 1.19 | 1.25 | 1.29 | 1.33 | 1.35 | 1.37 | 1.38 | 1.39 | 1.38 | 1.37 | 1.35 | 1.32 | 1.28 | 1.23 | 1.18 | 1.12
| Febrero | 1 | 1.06 | 1.11 | 1.16 | 1.2 | 1.23 | 1.25 | 1.27 | 1.27 | 1.27 | 1.26 | 1.25 | 1.22 | 1.19 | 1.15 | 1.11 | 1.06 | 1 | 0.93
| Marzo | 1 | 1.04 | 1.08 | 1.11 | 1.14 | 1.15 | 1.16 | 1.16 | 1.15 | 1.14 | 1.12 | 1.09 | 1.05 | 1.01 | 0.96 | 0.91 | 0.84 | 0.78 | 0.71
| Abril | 1 | 1.03 | 1.05 | 1.07 | 1.07 | 1.07 | 1.07 | 1.05 | 1.03 | 1 | 0.97 | 0.93 | 0.88 | 0.83 | 0.77 | 0.7 | 0.64 | 0.56 | 0.49
| Mayo | 1 | 1.02 | 1.03 | 1.03 | 1.03 | 1.02 | 1 | 0.97 | 0.94 | 0.9 | 0.86 | 0.81 | 0.75 | 0.69 | 0.63 | 0.56 | 0.49 | 0.41 | 0.33
| Junio | 1 | 1.01 | 1.02 | 1.02 | 1.01 | 1 | 0.97 | 0.94 | 0.91 | 0.87 | 0.82 | 0.77 | 0.71 | 0.65 | 0.58 | 0.51 | 0.43 | 0.35 | 0.28
| Julio | 1 | 1.02 | 1.03 | 1.03 | 1.03 | 1.02 | 1 | 0.98 | 0.94 | 0.9 | 0.86 | 0.81 | 0.75 | 0.69 | 0.63 | 0.56 | 0.48 | 0.41 | 0.33
| Agosto | 1 | 1.03 | 1.06 | 1.07 | 1.08 | 1.08 | 1.08 | 1.06 | 1.04 | 1.01 | 0.98 | 0.94 | 0.89 | 0.83 | 0.77 | 0.71 | 0.64 | 0.56 | 0.49
| Septiembre | 1 | 1.05 | 1.1 | 1.13 | 1.16 | 1.18 | 1.19 | 1.2 | 1.19 | 1.18 | 1.16 | 1.13 | 1.1 | 1.05 | 1 | 0.95 | 0.88 | 0.81 | 0.74
| Octubre | 1 | 1.07 | 1.14 | 1.2 | 1.25 | 1.29 | 1.33 | 1.35 | 1.37 | 1.37 | 1.37 | 1.36 | 1.34 | 1.31 | 1.27 | 1.23 | 1.17 | 1.11 | 1.04
| Noviembre | 1 | 1.09 | 1.17 | 1.24 | 1.31 | 1.36 | 1.41 | 1.45 | 1.48 | 1.5 | 1.51 | 1.51 | 1.51 | 1.49 | 1.46 | 1.42 | 1.37 | 1.32 | 1.25
| Diciembre | 1 | 1.08 | 1.16 | 1.23 | 1.29 | 1.35 | 1.4 | 1.43 | 1.46 | 1.48 | 1.5 | 1.5 | 1.49 | 1.47 | 1.45 | 1.41 | 1.37 | 1.32 | 1.26
| Media anual | 1 | 1.0475 | 1.0908 | 1.1233 | 1.1517 | 1.17 | 1.1825 | 1.1842 | 1.1792 | 1.1667 | 1.15 | 1.1233 | 1.0883 | 1.0467 | 0.99917 | 0.94583 | 0.88333 | 0.8175 | 0.7475
40 | Inclinación | 0 | 5 | 10 | 15 | 20 | 25 | 30 | 35 | 40 | 45 | 50 | 55 | 60 | 65 | 70 | 75 | 80 | 85 | 90
| Enero | 1 | 1.07 | 1.14 | 1.2 | 1.25 | 1.3 | 1.34 | 1.37 | 1.39 | 1.4 | 1.41 | 1.4 | 1.39 | 1.37 | 1.34 | 1.3 | 1.25 | 1.2 | 1.14
| Febrero | 1 | 1.06 | 1.11 | 1.16 | 1.2 | 1.23 | 1.26 | 1.28 | 1.29 | 1.29 | 1.28 | 1.27 | 1.24 | 1.21 | 1.17 | 1.13 | 1.08 | 1.02 | 0.95
| Marzo | 1 | 1.05 | 1.08 | 1.12 | 1.14 | 1.16 | 1.17 | 1.17 | 1.16 | 1.15 | 1.13 | 1.1 | 1.07 | 1.03 | 0.98 | 0.92 | 0.86 | 0.8 | 0.73
| Abril | 1 | 1.03 | 1.05 | 1.07 | 1.08 | 1.08 | 1.07 | 1.06 | 1.04 | 1.01 | 0.98 | 0.94 | 0.89 | 0.84 | 0.78 | 0.72 | 0.65 | 0.58 | 0.5
| Mayo | 1 | 1.02 | 1.03 | 1.03 | 1.03 | 1.02 | 1.01 | 0.98 | 0.95 | 0.91 | 0.87 | 0.82 | 0.77 | 0.71 | 0.64 | 0.57 | 0.5 | 0.43 | 0.35
| Junio | 1 | 1.01 | 1.02 | 1.02 | 1.02 | 1 | 0.98 | 0.95 | 0.92 | 0.88 | 0.83 | 0.78 | 0.72 | 0.66 | 0.59 | 0.52 | 0.45 | 0.37 | 0.29
| Julio | 1 | 1.02 | 1.03 | 1.04 | 1.03 | 1.02 | 1.01 | 0.98 | 0.95 | 0.92 | 0.87 | 0.82 | 0.77 | 0.71 | 0.64 | 0.57 | 0.5 | 0.42 | 0.34
| Agosto | 1 | 1.03 | 1.06 | 1.08 | 1.09 | 1.09 | 1.09 | 1.07 | 1.05 | 1.03 | 0.99 | 0.95 | 0.9 | 0.85 | 0.79 | 0.73 | 0.66 | 0.58 | 0.5
| Septiembre | 1 | 1.05 | 1.1 | 1.14 | 1.17 | 1.19 | 1.2 | 1.21 | 1.21 | 1.2 | 1.18 | 1.15 | 1.12 | 1.07 | 1.02 | 0.97 | 0.9 | 0.84 | 0.76
| Octubre | 1 | 1.08 | 1.14 | 1.21 | 1.26 | 1.3 | 1.34 | 1.37 | 1.39 | 1.39 | 1.39 | 1.38 | 1.36 | 1.34 | 1.3 | 1.25 | 1.2 | 1.14 | 1.07
| Noviembre | 1 | 1.09 | 1.17 | 1.25 | 1.32 | 1.38 | 1.43 | 1.47 | 1.5 | 1.52 | 1.54 | 1.54 | 1.53 | 1.51 | 1.49 | 1.45 | 1.41 | 1.35 | 1.29
| Diciembre | 1 | 1.09 | 1.16 | 1.24 | 1.3 | 1.36 | 1.41 | 1.45 | 1.48 | 1.5 | 1.52 | 1.52 | 1.51 | 1.5 | 1.47 | 1.44 | 1.4 | 1.35 | 1.29
| Media anual | 1 | 1.05 | 1.0908 | 1.13 | 1.1575 | 1.1775 | 1.1925 | 1.1967 | 1.1942 | 1.1833 | 1.1658 | 1.1392 | 1.1058 | 1.0667 | 1.0175 | 0.96417 | 0.905 | 0.84 | 0.7675
41 | Inclinación | 0 | 5 | 10 | 15 | 20 | 25 | 30 | 35 | 40 | 45 | 50 | 55 | 60 | 65 | 70 | 75 | 80 | 85 | 90
| Enero | 1 | 1.07 | 1.14 | 1.21 | 1.26 | 1.31 | 1.35 | 1.38 | 1.4 | 1.42 | 1.42 | 1.42 | 1.41 | 1.39 | 1.36 | 1.32 | 1.28 | 1.23 | 1.17
| Febrero | 1 | 1.06 | 1.12 | 1.17 | 1.21 | 1.24 | 1.27 | 1.29 | 1.3 | 1.3 | 1.3 | 1.28 | 1.26 | 1.23 | 1.19 | 1.15 | 1.1 | 1.04 | 0.98
| Marzo | 1 | 1.05 | 1.09 | 1.12 | 1.15 | 1.17 | 1.18 | 1.18 | 1.18 | 1.16 | 1.14 | 1.12 | 1.08 | 1.04 | 0.99 | 0.94 | 0.88 | 0.82 | 0.74
| Abril | 1 | 1.03 | 1.06 | 1.07 | 1.08 | 1.09 | 1.08 | 1.07 | 1.05 | 1.03 | 0.99 | 0.95 | 0.91 | 0.85 | 0.8 | 0.73 | 0.67 | 0.6 | 0.52
| Mayo | 1 | 1.02 | 1.03 | 1.04 | 1.04 | 1.03 | 1.01 | 0.99 | 0.96 | 0.93 | 0.88 | 0.83 | 0.78 | 0.72 | 0.66 | 0.59 | 0.52 | 0.44 | 0.36
| Junio | 1 | 1.02 | 1.02 | 1.03 | 1.02 | 1.01 | 0.99 | 0.96 | 0.93 | 0.89 | 0.84 | 0.79 | 0.73 | 0.67 | 0.61 | 0.54 | 0.46 | 0.39 | 0.31
| Julio | 1 | 1.02 | 1.03 | 1.04 | 1.04 | 1.03 | 1.02 | 0.99 | 0.96 | 0.93 | 0.88 | 0.84 | 0.78 | 0.72 | 0.66 | 0.59 | 0.52 | 0.44 | 0.36
| Agosto | 1 | 1.03 | 1.06 | 1.08 | 1.09 | 1.1 | 1.09 | 1.08 | 1.06 | 1.04 | 1.01 | 0.97 | 0.92 | 0.87 | 0.81 | 0.74 | 0.67 | 0.6 | 0.52
| Septiembre | 1 | 1.05 | 1.1 | 1.14 | 1.17 | 1.2 | 1.21 | 1.22 | 1.22 | 1.21 | 1.19 | 1.17 | 1.14 | 1.09 | 1.04 | 0.99 | 0.93 | 0.86 | 0.78
| Octubre | 1 | 1.08 | 1.15 | 1.21 | 1.27 | 1.32 | 1.35 | 1.38 | 1.4 | 1.41 | 1.41 | 1.41 | 1.39 | 1.36 | 1.32 | 1.28 | 1.23 | 1.16 | 1.09
| Noviembre | 1 | 1.09 | 1.18 | 1.26 | 1.33 | 1.39 | 1.44 | 1.49 | 1.52 | 1.55 | 1.56 | 1.57 | 1.56 | 1.54 | 1.52 | 1.48 | 1.44 | 1.38 | 1.32
| Diciembre | 1 | 1.09 | 1.17 | 1.24 | 1.31 | 1.37 | 1.42 | 1.47 | 1.5 | 1.52 | 1.54 | 1.54 | 1.54 | 1.53 | 1.5 | 1.47 | 1.43 | 1.38 | 1.32
| Media anual | 1 | 1.0508 | 1.0958 | 1.1342 | 1.1642 | 1.1883 | 1.2008 | 1.2083 | 1.2067 | 1.1992 | 1.18 | 1.1575 | 1.125 | 1.0842 | 1.0383 | 0.985 | 0.9275 | 0.86167 | 0.78917
42 | Inclinación | 0 | 5 | 10 | 15 | 20 | 25 | 30 | 35 | 40 | 45 | 50 | 55 | 60 | 65 | 70 | 75 | 80 | 85 | 90
| Enero | 1 | 1.08 | 1.15 | 1.21 | 1.27 | 1.32 | 1.36 | 1.39 | 1.42 | 1.43 | 1.44 | 1.44 | 1.43 | 1.41 | 1.38 | 1.35 | 1.3 | 1.25 | 1.19
| Febrero | 1 | 1.06 | 1.12 | 1.17 | 1.21 | 1.25 | 1.28 | 1.3 | 1.31 | 1.32 | 1.31 | 1.3 | 1.28 | 1.25 | 1.21 | 1.17 | 1.12 | 1.06 | 1
| Marzo | 1 | 1.05 | 1.09 | 1.13 | 1.15 | 1.17 | 1.19 | 1.19 | 1.19 | 1.18 | 1.16 | 1.13 | 1.1 | 1.06 | 1.1 | 0.96 | 0.9 | 0.83 | 0.76
| Abril | 1 | 1.03 | 1.06 | 1.08 | 1.09 | 1.09 | 1.09 | 1.08 | 1.06 | 1.04 | 1 | 0.97 | 0.92 | 0.87 | 0.81 | 0.75 | 0.68 | 0.61 | 0.54
| Mayo | 1 | 1.02 | 1.04 | 1.04 | 1.04 | 1.04 | 1.02 | 1 | 0.97 | 0.94 | 0.89 | 0.85 | 0.79 | 0.74 | 0.67 | 0.6 | 0.53 | 0.46 | 0.38
| Junio | 1 | 1.02 | 1.03 | 1.03 | 1.03 | 1.01 | 1 | 0.97 | 0.94 | 0.9 | 0.86 | 0.8 | 0.75 | 0.69 | 0.62 | 0.55 | 0.48 | 0.4 | 0.32
| Julio | 1 | 1.02 | 1.04 | 1.04 | 1.05 | 1.04 | 1.02 | 1 | 0.97 | 0.94 | 0.9 | 0.85 | 0.8 | 0.74 | 0.67 | 0.6 | 0.53 | 0.46 | 0.38
| Agosto | 1 | 1.04 | 1.06 | 1.09 | 1.1 | 1.1 | 1.1 | 1.09 | 1.08 | 1.05 | 1.02 | 0.98 | 0.93 | 0.88 | 0.82 | 0.76 | 0.69 | 0.62 | 0.54
| Septiembre | 1 | 1.06 | 1.11 | 1.15 | 1.18 | 1.21 | 1.23 | 1.23 | 1.24 | 1.23 | 1.21 | 1.19 | 1.15 | 1.11 | 1.07 | 1.01 | 0.95 | 0.88 | 0.81
| Octubre | 1 | 1.08 | 1.15 | 1.22 | 1.28 | 1.33 | 1.37 | 1.4 | 1.42 | 1.43 | 1.44 | 1.43 | 1.41 | 1.39 | 1.35 | 1.31 | 1.25 | 1.19 | 1.12
| Noviembre | 1 | 1.09 | 1.18 | 1.26 | 1.34 | 1.4 | 1.46 | 1.51 | 1.54 | 1.57 | 1.59 | 1.59 | 1.59 | 1.57 | 1.55 | 1.52 | 1.47 | 1.42 | 1.36
| Diciembre | 1 | 1.09 | 1.17 | 1.25 | 1.32 | 1.38 | 1.44 | 1.48 | 1.52 | 1.54 | 1.56 | 1.57 | 1.57 | 1.55 | 1.53 | 1.5 | 1.46 | 1.41 | 1.35
| Media anual | 1 | 1.0533 | 1.1 | 1.1392 | 1.1717 | 1.195 | 1.2133 | 1.22 | 1.2217 | 1.2142 | 1.1983 | 1.175 | 1.1433 | 1.105 | 1.065 | 1.0067 | 0.94667 | 0.8825 | 0.8125
43 | Inclinación | 0 | 5 | 10 | 15 | 20 | 25 | 30 | 35 | 40 | 45 | 50 | 55 | 60 | 65 | 70 | 75 | 80 | 85 | 90
| Enero | 1 | 1.08 | 1.15 | 1.22 | 1.28 | 1.33 | 1.37 | 1.41 | 1.43 | 1.45 | 1.46 | 1.46 | 1.45 | 1.43 | 1.41 | 1.7 | 1.33 | 1.28 | 1.22
| Febrero | 1 | 1.07 | 1.12 | 1.18 | 1.22 | 1.26 | 1.29 | 1.31 | 1.33 | 1.33 | 1.33 | 1.32 | 1.3 | 1.27 | 1.23 | 1.19 | 1.14 | 1.08 | 1.02
| Marzo | 1 | 1.05 | 1.09 | 1.13 | 1.16 | 1.18 | 1.2 | 1.2 | 1.2 | 1.19 | 1.17 | 1.15 | 1.12 | 1.08 | 1.03 | 0.89 | 0.92 | 0.85 | 0.78
| Abril | 1 | 1.03 | 1.06 | 1.08 | 1.09 | 1.1 | 1.1 | 1.09 | 1.07 | 1.05 | 1.02 | 0.98 | 0.94 | 0.89 | 0.83 | 0.77 | 0.7 | 0.63 | 0.56
| Mayo | 1 | 1.02 | 1.04 | 1.05 | 1.05 | 1.04 | 1.03 | 1.01 | 0.98 | 0.95 | 0.91 | 0.86 | 0.81 | 0.75 | 0.69 | 0.62 | 0.55 | 0.47 | 0.4
| Junio | 1 | 1.02 | 1.03 | 1.03 | 1.03 | 1.02 | 1 | 0.98 | 0.95 | 0.91 | 0.87 | 0.82 | 0.76 | 0.7 | 0.64 | 0.57 | 0.49 | 0.42 | 0.34
| Julio | 1 | 1.02 | 1.04 | 1.05 | 1.05 | 1.04 | 1.03 | 1.01 | 0.98 | 0.95 | 0.91 | 0.86 | 0.81 | 0.75 | 0.69 | 0.62 | 0.55 | 0.47 | 0.39
| Agosto | 1 | 1.04 | 1.07 | 1.09 | 1.1 | 1.11 | 1.11 | 1.1 | 1.09 | 1.06 | 1.03 | 1 | 0.95 | 0.9 | 0.84 | 0.78 | 0.71 | 0.64 | 0.56
| Septiembre | 1 | 1.06 | 1.11 | 1.15 | 1.19 | 1.22 | 1.24 | 1.25 | 1.25 | 1.24 | 1.23 | 1.21 | 1.17 | 1.3 | 1.09 | 1.03 | 0.97 | 0.9 | 0.83
| Octubre | 1 | 1.08 | 1.16 | 1.23 | 1.29 | 1.34 | 1.35 | 1.42 | 1.44 | 1.45 | 1.46 | 1.45 | 1.44 | 1.41 | 1.38 | 1.34 | 1.28 | 1.22 | 1.16
| Noviembre | 1 | 1.1 | 1.19 | 1.27 | 1.35 | 1.42 | 1.48 | 1.52 | 1.56 | 1.59 | 1.61 | 1.62 | 1.62 | 1.61 | 1.58 | 1.55 | 1.51 | 1.45 | 1.39
| Diciembre | 1 | 1.09 | 1.18 | 1.26 | 1.33 | 1.4 | 1.45 | 1.5 | 1.54 | 1.57 | 1.58 | 1.59 | 1.59 | 1.58 | 1.56 | 1.53 | 1.49 | 1.44 | 1.38
| Media anual | 1 | 1.055 | 1.1033 | 1.145 | 1.1783 | 1.205 | 1.2208 | 1.2333 | 1.235 | 1.2283 | 1.215 | 1.1933 | 1.1633 | 1.1392 | 1.0808 | 1.0492 | 0.97 | 0.90417 | 0.83583
44 | Inclinación | 0 | 5 | 10 | 15 | 20 | 25 | 30 | 35 | 40 | 45 | 50 | 55 | 60 | 65 | 70 | 75 | 80 | 85 | 90
| Enero | 1 | 1.08 | 1.16 | 1.22 | 1.28 | 1.34 | 1.38 | 1.42 | 1.45 | 1.47 | 1.48 | 1.48 | 1.47 | 1.46 | 1.43 | 1.4 | 1.36 | 1.31 | 1.25
| Febrero | 1 | 1.07 | 1.13 | 1.18 | 1.23 | 1.27 | 1.3 | 1.32 | 1.34 | 1.35 | 1.34 | 1.33 | 1.32 | 1.29 | 1.26 | 1.21 | 1.16 | 1.11 | 1.04
| Marzo | 1 | 1.05 | 1.1 | 1.13 | 1.17 | 1.19 | 1.2 | 1.21 | 1.21 | 1.2 | 1.19 | 1.16 | 1.13 | 1.09 | 1.05 | 1 | 0.94 | 0.87 | 0.8
| Abril | 1 | 1.04 | 1.06 | 1.09 | 1.1 | 1.11 | 1.11 | 1.1 | 1.08 | 1.06 | 1.03 | 0.99 | 0.95 | 0.9 | 0.85 | 0.78 | 0.72 | 0.65 | 0.57
| Mayo | 1 | 1.02 | 1.04 | 1.05 | 1.05 | 1.05 | 1.04 | 1.02 | 0.99 | 0.96 | 0.92 | 0.87 | 0.82 | 0.76 | 0.7 | 0.64 | 0.56 | 0.49 | 0.41
| Junio | 1 | 1.02 | 1.03 | 1.04 | 1.04 | 1.03 | 1.01 | 0.99 | 0.96 | 0.92 | 0.88 | 0.83 | 0.78 | 0.72 | 0.65 | 0.58 | 0.51 | 0.43 | 0.35
| Julio | 1 | 1.02 | 1.04 | 1.05 | 1.06 | 1.05 | 1.04 | 1.02 | 1 | 0.96 | 0.92 | 0.88 | 0.82 | 0.77 | 0.7 | 0.64 | 0.56 | 0.49 | 0.41
| Agosto | 1 | 1.04 | 1.07 | 1.09 | 1.11 | 1.12 | 1.12 | 1.11 | 1.1 | 1.08 | 1.05 | 1.01 | 0.97 | 0.92 | 0.86 | 0.8 | 0.73 | 0.66 | 0.58
| Septiembre | 1 | 1.06 | 1.11 | 1.16 | 1.2 | 1.23 | 1.25 | 1.26 | 1.26 | 1.26 | 1.25 | 1.22 | 1.19 | 1.16 | 1.11 | 1.06 | 0.99 | 0.93 | 0.85
| Octubre | 1 | 1.09 | 1.16 | 1.23 | 1.3 | 1.35 | 1.4 | 1.43 | 1.46 | 1.48 | 1.48 | 1.48 | 1.47 | 1.44 | 1.41 | 1.37 | 1.32 | 1.26 | 1.19
| Noviembre | 1 | 1.1 | 1.19 | 1.28 | 1.36 | 1.43 | 1.49 | 1.54 | 1.59 | 1.62 | 1.64 | 1.65 | 1.65 | 1.64 | 1.62 | 1.59 | 1.54 | 1.49 | 1.43
| Diciembre | 1 | 1.1 | 1.18 | 1.27 | 1.34 | 1.41 | 1.47 | 1.52 | 1.56 | 1.59 | 1.61 | 1.62 | 1.62 | 1.61 | 1.59 | 1.56 | 1.52 | 1.48 | 1.42
| Media anual | 1 | 1.0575 | 1.1058 | 1.1492 | 1.1867 | 1.215 | 1.2342 | 1.245 | 1.25 | 1.2458 | 1.2325 | 1.21 | 1.1825 | 1.1467 | 1.1025 | 1.0525 | 0.9925 | 0.93083 | 0.85833
45 | Inclinación | 0 | 5 | 10 | 15 | 20 | 25 | 30 | 35 | 40 | 45 | 50 | 55 | 60 | 65 | 70 | 75 | 80 | 85 | 90
| Enero | 1 | 1.08 | 1.16 | 1.23 | 1.29 | 1.35 | 1.4 | 1.43 | 1.46 | 1.49 | 1.5 | 1.5 | 1.5 | 1.48 | 1.46 | 1.43 | 1.38 | 1.33 | 1.28
| Febrero | 1 | 1.07 | 1.13 | 1.19 | 1.24 | 1.28 | 1.31 | 1.34 | 1.35 | 1.36 | 1.36 | 1.35 | 1.34 | 1.31 | 1.28 | 1.24 | 1.19 | 1.13 | 1.07
| Marzo | 1 | 1.05 | 1.1 | 1.14 | 1.17 | 1.2 | 1.21 | 1.22 | 1.22 | 1.22 | 1.2 | 1.18 | 1.15 | 1.11 | 1.07 | 1.02 | 0.96 | 0.89 | 0.82
| Abril | 1 | 1.04 | 1.07 | 1.09 | 1.11 | 1.11 | 1.12 | 1.11 | 1.09 | 1.07 | 1.04 | 1.01 | 0.97 | 0.92 | 0.86 | 0.8 | 0.74 | 0.66 | 0.59
| Mayo | 1 | 1.03 | 1.04 | 1.05 | 1.06 | 1.06 | 1.04 | 1.03 | 1 | 0.97 | 0.93 | 0.89 | 0.84 | 0.78 | 0.72 | 0.65 | 0.58 | 0.51 | 0.43
| Junio | 1 | 1.02 | 1.04 | 1.04 | 1.04 | 1.03 | 1.02 | 1 | 0.97 | 0.93 | 0.89 | 0.84 | 0.79 | 0.73 | 0.67 | 0.6 | 0.53 | 0.45 | 0.37
| Julio | 1 | 1.03 | 1.05 | 1.06 | 1.06 | 1.06 | 1.05 | 1.03 | 1.01 | 0.97 | 0.94 | 0.89 | 0.84 | 0.78 | 0.72 | 0.65 | 0.58 | 0.51 | 0.43
| Agosto | 1 | 1.04 | 1.07 | 1.1 | 1.12 | 1.13 | 1.13 | 1.12 | 1.11 | 1.09 | 1.06 | 1.03 | 0.98 | 0.93 | 0.88 | 0.82 | 0.75 | 0.67 | 0.6
| Septiembre | 1 | 1.06 | 1.12 | 1.17 | 1.21 | 1.24 | 1.26 | 1.27 | 1.28 | 1.28 | 1.26 | 1.24 | 1.21 | 1.18 | 1.13 | 1.08 | 1.02 | 0.95 | 0.88
| Octubre | 1 | 1.09 | 1.17 | 1.24 | 1.31 | 1.36 | 1.41 | 1.45 | 1.48 | 1.5 | 1.51 | 1.5 | 1.49 | 1.47 | 1.44 | 1.4 | 1.35 | 1.29 | 1.22
| Noviembre | 1 | 1.1 | 1.2 | 1.29 | 1.37 | 1.45 | 1.51 | 1.56 | 1.61 | 1.64 | 1.67 | 1.68 | 1.68 | 1.67 | 1.65 | 1.62 | 1.58 | 1.53 | 1.47
| Diciembre | 1 | 1.1 | 1.19 | 1.27 | 1.35 | 1.42 | 1.48 | 1.53 | 1.58 | 1.61 | 1.63 | 1.65 | 1.65 | 1.64 | 1.62 | 1.6 | 1.56 | 1.51 | 1.45
| Media anual | 1 | 1.0592 | 1.1117 | 1.1558 | 1.1942 | 1.2242 | 1.245 | 1.2575 | 1.2633 | 1.2608 | 1.2492 | 1.23 | 1.2033 | 1.1667 | 1.125 | 1.0758 | 1.0183 | 0.9525 | 0.88417

## Altitud_Municipios_Gallegos
Localidad (capital del municipio) | Altitud máxima | Altitud media | Lugar de referencia | Altitud CTE | Z. climática
Abadin | 1042 | 520 | Abadín o Provecende (520 m) | 108 | D1
Abegondo | 482 | 140 | San Marcos (140 m) | 140 | C1
Agolada | 946 | 577 | Agolada (577 m) | 500 | D1
Alfoz | 848 | 79 | Seara, A (79 m) | -333 | D1
Allariz | 907 | 765 | Allariz (765 m) | 438 | E1
Ames | 501 | 42 | Bertamiráns (42 m) | 42 | C1
Amoeiro | 482 | 430 | Amoeiro (430 m) | 103 | C2
Antas de Ulla | 945 | 557 | Antas de Ulla (557 m) | 145 | D1
Aranga | 741 | 260 | Ponte Aranga (260 m) | 260 | C1
Arbo | 942 | 115 | Pazo, O (115 m) | 38 | C1
Ares | 263 | 9 | Ares (9 m) | 9 | C1
Arnoia (A) | 701 | 80 | Otero Cruz (80 m) | -247 | C2
Arteixo | 381 | 50 | Baiuca, A (50 m) | 50 | C1
Arzua | 561 | 388 | Arzúa (388 m) | 388 | C1
Avion | 1052 | 349 | San Xusto (349 m) | 22 | C2
Baiona | 643 | 20 | Baiona (20 m) | -57 | C1
Baleira | 1046 | 730 | Cádavo, O (730 m) | 318 | E1
Baltar | 1383 | 824 | Baltar (824 m) | 497 | E1
Bande | 1182 | 729 | Bande (729 m) | 402 | E1
Baña (A) | 523 | 280 | San Vicenzo (280 m) | 280 | C1
Baños de Molgas | 822 | 518 | Baños de Molgas (518 m) | 191 | C2
Baralla | 1043 | 500 | Baralla (500 m) | 88 | D1
Barbadas | 624 | 200 | Barbadás (200 m) | -127 | C2
Barco de Valdeorras (O) | 1604 | 320 | Barco, O (320 m) | -7 | C2
Barreiros | 502 | 22 | San Cosme (22 m) | -390 | D1
Barro | 600 | 145 | Santo Antoniño (145 m) | 68 | C1
Beade | 304 | 158 | Beade (158 m) | -169 | C2
Beariz | 947 | 610 | Beariz (610 m) | 283 | D1
Becerrea | 1183 | 641 | Becerreá (641 m) | 229 | E1
Begonte | 742 | 405 | Begonte (405 m) | -7 | D1
Bergondo | 183 | 80 | Carrio (80 m) | 80 | C1
Betanzos | 217 | 38 | Betanzos (38 m) | 38 | C1
Blancos (Os) | 1243 | 799 | Blancos, Os (799 m) | 472 | E1
Boboras | 902 | 420 | Boborás (420 m) | 93 | C2
Boimorto | 767 | 490 | Gándara, A (490 m) | 490 | D1
Boiro | 682 | 80 | Boiro de Arriba (80 m) | 80 | C1
Bola (A) | 897 | 510 | Bola, A (510 m) | 183 | C2
Bolo (O) | 1202 | 780 | Bolo, O (780 m) | 453 | E1
Boqueixon | 518 | 260 | Forte, O (260 m) | 260 | C1
Boveda | 787 | 361 | Bóveda (361 m) | -51 | D1
Brion | 504 | 120 | Pedrouzos (120 m) | 120 | C1
Bueu | 441 | 100 | Bueu (100 m) | 23 | C1
Burela | 405 | 28 | Burela (28 m) | -384 | D1
Cabana de Bergantiños | 424 | 25 | Carballa, A (25 m) | 25 | C1
Cabanas | 466 | 79 | Cabanas (79 m) | 79 | C1
Caldas de Reis | 644 | 24 | Caldas de Reis (24 m) | -53 | C1
Calvos de Randin | 1418 | 900 | Calvos (900 m) | 573 | E1
Camariñas | 241 | 22 | Camariñas (22 m) | 22 | C1
Cambados | 123 | 15 | Cambados (15 m) | -62 | C1
Cambre | 247 | 60 | Cambre (60 m) | 60 | C1
Campo Lameiro | 807 | 238 | Lagoa, A (238 m) | 161 | C1
Cangas | 343 | 9 | Cangas (9 m) | -68 | C1
Cañiza (A) | 1082 | 545 | Cañiza, A (545 m) | 468 | D1
Capela (A) | 608 | 430 | Neves, As (430 m) | 430 | D1
Carballeda de Avia | 1042 | 251 | Carballeda de Avia (251 m) | -76 | C2
Carballeda de Valdeorras | 2105 | 600 | Carballeda de Valdeorras (600 m) | 273 | D1
Carballedo | 1103 | 640 | Barrela, A (640 m) | 228 | E1
Carballiño (O) | 922 | 397 | Carballiño, O (397 m) | 70 | C2
Carballo | 482 | 106 | Carballo (106 m) | 106 | C1
Cariño | 603 | 20 | Cariño (20 m) | 20 | C1
Carnota | 622 | 19 | Carnota (19 m) | 19 | C1
Carral | 482 | 140 | Carral (140 m) | 140 | C1
Cartelle | 703 | 360 | Outomuro (360 m) | 33 | C2
Castrelo de Miño | 702 | 160 | Barral (160 m) | -167 | C2
Castrelo do Val | 1327 | 419 | Castrelo do Val (419 m) | 92 | C2
Castro Caldelas | 1281 | 793 | Castro de Caldelas, O (793 m) | 466 | E1
Castro de Rei | 623 | 439 | Castro de Rei (439 m) | 27 | D1
Castroverde | 1026 | 591 | Castroverde (591 m) | 179 | D1
Catoira | 643 | 37 | Catoira (37 m) | -40 | C1
Cedeira | 602 | 18 | Cedeira (18 m) | 18 | C1
Cee | 402 | 12 | Cee (12 m) | 12 | C1
Celanova | 883 | 516 | Celanova (516 m) | 189 | C2
Cenlle | 486 | 120 | Xubín (120 m) | -207 | C2
Cerceda | 589 | 360 | Campo da Feira, O (360 m) | 360 | C1
Cerdedo | 1006 | 360 | Cerdedo (360 m) | 283 | C1
Cerdido | 402 | 120 | Vila da Igrexa, A (120 m) | 120 | C1
Cervantes | 1845 | 620 | San Román (620 m) | 208 | E1
Cervo | 703 | 72 | Cervo (72 m) | -340 | D1
Cesuras | 541 | 389 | Cesuras (389 m) | 389 | C1
Chandrexa de Queixa | 1752 | 993 | Rabal (993 m) | 666 | E1
Chantada | 1182 | 483 | Chantada (483 m) | 71 | D1
Coiros | 522 | 226 | Coirós de Arriba (226 m) | 226 | C1
Coles | 650 | 386 | Vilarchao (386 m) | 59 | C2
Corcubion | 181 | 20 | Corcubión (20 m) | 20 | C1
Corgo (O) | 773 | 441 | Corgo, O (441 m) | 29 | D1
Coristanco | 562 | 135 | San Roque (135 m) | 135 | C1
Cortegada | 524 | 140 | Cortegada (140 m) | -187 | C2
Cospeito | 521 | 445 | Feira do Monte, A (445 m) | 33 | D1
Cotobade | 971 | 380 | Chan, A (380 m) | 303 | C1
Covelo (O) | 1143 | 376 | Santiago de Covelo (376 m) | 299 | C1
Crecente | 801 | 193 | Crecente (193 m) | 116 | C1
Cualedro | 1382 | 840 | Cualedro (840 m) | 513 | E1
Culleredo | 522 | 80 | Tarrío (80 m) | 80 | C1
Cuntis | 804 | 160 | Cuntis (160 m) | 83 | C1
Curtis | 641 | 490 | Teixeiro (490 m) | 490 | D1
Dodro | 561 | 28 | Tallós (28 m) | 28 | C1
Dozon | 903 | 650 | Castro, O (650 m) | 573 | D1
Dumbria | 523 | 207 | Dumbría (207 m) | 207 | C1
Entrimo | 1222 | 510 | Terrachá, A (510 m) | 183 | C2
Esgos | 1126 | 580 | Esgos (580 m) | 253 | D1
Estrada (A) | 805 | 296 | Estrada, A (296 m) | 219 | C1
Fene | 343 | 45 | Fene (45 m) | 45 | C1
Ferrol | 302 | 19 | Ferrol (19 m) | 19 | C1
Fisterra | 246 | 138 | Fisterra (138 m) | 138 | C1
Folgoso Do Courel | 1650 | 612 | Folgoso do Courel (612 m) | 200 | E1
Fonsagrada (A) | 1203 | 952 | Fonsagrada, A (952 m) | 540 | E1
Forcarei | 1005 | 691 | Forcarei (691 m) | 614 | D1
Fornelos de Montes | 1052 | 336 | Igrexa, A (336 m) | 259 | C1
Foz | 482 | 8 | Foz (8 m) | -404 | D1
Frades | 441 | 350 | Cimadevila (350 m) | 350 | C1
Friol | 842 | 481 | Friol (481 m) | 69 | D1
Gomesende | 884 | 440 | Sobrado (440 m) | 113 | C2
Gondomar | 702 | 50 | Gondomar (50 m) | -27 | C1
Grove (O) | 162 | 5 | Grove, O (5 m) | -72 | C1
Guarda (A) | 363 | 40 | Guarda, A (40 m) | -37 | C1
Gudiña (A) | 1451 | 985 | Gudiña, A (985 m) | 658 | E1
Guitiriz | 787 | 445 | Guitiriz (445 m) | 33 | D1
Guntin | 781 | 485 | Guntín de Pallares (485 m) | 73 | D1
Illa de Arousa (A) | 64 | 9 | Arousa (9 m) | -68 | C1
Incio (O) | 1303 | 739 | Cruz do Incio, A (739 m) | 327 | E1
Irixo (O) | 1002 | 556 | Irixo, O (556 m) | 229 | D1
Irixoa | 709 | 360 | Pazo de Irixoa, O (360 m) | 360 | C1
Lalin | 1003 | 552 | Lalín (552 m) | 475 | D1
Lama (A) | 1022 | 450 | Pedreira, A (450 m) | 373 | C1
Lancara | 1203 | 378 | Pobra de San Xiao, A (378 m) | -34 | D1
Laracha | 563 | 172 | Laracha, A (172 m) | 172 | C1
Larouco | 862 | 542 | Larouco (542 m) | 215 | D1
Laxe | 303 | 15 | Laxe (15 m) | 15 | C1
Laza | 1547 | 482 | Laza (482 m) | 155 | C2
Leiro | 648 | 90 | Leiro Grande (90 m) | -237 | C2
Lobeira | 1325 | 698 | Vila, A (698 m) | 371 | D1
Lobios | 1542 | 380 | Fondevila (380 m) | 53 | C2
Lourenza | 725 | 57 | Vilanova (57 m) | -355 | D1
Lousame | 685 | 39 | Portobravo (39 m) | 39 | C1
Maceda | 1602 | 573 | Maceda (573 m) | 246 | D1
Malpica de Bergantiños | 382 | 18 | Malpica (18 m) | 18 | C1
Manzaneda | 1782 | 657 | Manzaneda (657 m) | 330 | D1
Mañon | 604 | 412 | Caión (412 m) | 412 | D1
Marin | 622 | 14 | Marín (14 m) | -63 | C1
Maside | 549 | 377 | Maside (377 m) | 50 | C2
Mazaricos | 641 | 310 | Picota, A (310 m) | 310 | C1
Meaño | 404 | 107 | Covas, As (107 m) | 30 | C1
Meira | 882 | 483 | Meira (483 m) | 71 | D1
Meis | 602 | 120 | Mosteiro, O (120 m) | 43 | C1
Melide | 801 | 457 | Melide (457 m) | 457 | D1
Melon | 1142 | 445 | Melón (445 m) | 118 | C2
Merca (A) | 883 | 490 | Merca, A (490 m) | 163 | C2
Mesia | 543 | 390 | Pobra, A (390 m) | 390 | C1
Mezquita (A) | 1643 | 985 | Mezquita, A (985 m) | 658 | E1
Miño | 272 | 47 | Carreira, A (47 m) | 47 | C1
Moaña | 622 | 10 | Moaña (10 m) | -67 | C1
Moeche | 383 | 90 | San Ramón (90 m) | 90 | C1
Mondariz | 883 | 100 | Mondariz (100 m) | 23 | C1
Mondariz-Balneario | 330 | 75 | O Troncoso (75 m) | -2 | C1
Mondoñedo | 823 | 139 | Mondoñedo (139 m) | -273 | D1
Monfero | 709 | 350 | Rebordelo (350 m) | 350 | C1
Monforte de Lemos | 802 | 363 | Monforte de Lemos (363 m) | -49 | D1
Montederramo | 1602 | 900 | Montederramo (900 m) | 573 | E1
Monterrei | 1082 | 523 | Monterrei (523 m) | 196 | C2
Monterroso | 766 | 530 | Monterroso (530 m) | 118 | D1
Moraña | 582 | 320 | Santa Lucía de Moraña (320 m) | 243 | C1
Mos | 742 | 155 | Reguengo (155 m) | 78 | C1
Mugardos | 146 | 25 | Mugardos (25 m) | 25 | C1
Muiños | 1404 | 620 | Mugueimes (620 m) | 293 | D1
Muras | 1051 | 493 | Muras (493 m) | 81 | D1
Muros | 582 | 10 | Muros (10 m) | 10 | C1
Muxia | 303 | 39 | Muxía (39 m) | 39 | C1
Naron | 362 | 10 | Narón (10 m) | 10 | C1
Navia de Suarna | 1709 | 290 | Puebla (290 m) | -122 | D1
Neda | 463 | 12 | Neda (12 m) | 12 | C1
Negreira | 522 | 185 | Negreira (185 m) | 185 | C1
Negueira de Muñiz | 1286 | 380 | Negueira (380 m) | -32 | D1
Neves (As) | 940 | 160 | Neves, As (160 m) | 83 | C1
Nigran | 503 | 42 | Nigrán (42 m) | -35 | C1
Nogais (As) | 1364 | 320 | Nogais, As (320 m) | -92 | D1
Nogueira de Ramuin | 1182 | 660 | Luíntra (660 m) | 333 | D1
Noia | 522 | 14 | Noia (14 m) | 14 | C1
Oia | 642 | 50 | Arrabal (50 m) | -27 | C1
Oimbra | 872 | 419 | Oímbra (419 m) | 92 | C2
Oleiros | 163 | 105 | Real, O (105 m) | 105 | C1
Ordes | 462 | 292 | Ordes (292 m) | 292 | C1
Oroso | 363 | 273 | Sigüeiro (273 m) | 273 | C1
Ortigueira | 603 | 15 | Ortigueira (15 m) | 15 | C1
Ourol | 930 | 281 | Ourol (281 m) | -131 | D1
Outeiro de Rei | 625 | 414 | Outeiro de Rei (414 m) | 2 | D1
Outes | 522 | 45 | Serra de Outes, A (45 m) | 45 | C1
Oza dos Rios | 543 | 193 | Oza (193 m) | 193 | C1
Paderne | 442 | 160 | Consistorio, O (160 m) | 160 | C1
Paderne de Allariz | 784 | 430 | Rioseco (430 m) | 103 | C2
Padrenda | 1228 | 340 | San Roque de Crespos (340 m) | 13 | C2
Padron | 443 | 9 | Padrón (9 m) | 9 | C1
Palas de Rei | 802 | 530 | Palas de Rei (530 m) | 118 | D1
Panton | 702 | 375 | Castro de Ferreira, O (375 m) | -37 | D1
Parada de Sil | 1328 | 676 | Parada de Sil (676 m) | 349 | D1
Paradela | 843 | 606 | Pacios (606 m) | 194 | D1
Paramo (O) | 882 | 450 | Trebolle (450 m) | 38 | D1
Pastoriza (A) | 825 | 510 | Pastoriza (510 m) | 98 | D1
Pazos de Borben | 677 | 250 | Pazos (250 m) | 173 | C1
Pedrafita Do Cebreiro | 1614 | 1099 | Pedrafita do Cebreiro (1099 m) | 687 | E1
Pereiro de Aguiar (O) | 682 | 300 | Pereiro de Aguiar, O (300 m) | -27 | C2
Peroxa (A) | 726 | 512 | Peroxa, A (512 m) | 185 | C2
Petin | 1384 | 302 | Petín (302 m) | -25 | C2
Pino (O) | 448 | 285 | Pedrouzo, O (285 m) | 285 | C1
Piñor | 922 | 547 | Piñor (547 m) | 220 | D1
Pobra de Brollon (A) | 1265 | 401 | Pobra do Brollón, A (401 m) | -11 | D1
Pobra de Trives (A) | 1713 | 738 | Pobra de Trives (738 m) | 411 | E1
Pobra do Caramiñal (A) | 644 | 10 | Pobra do Caramiñal, A (10 m) | 10 | C1
Poio | 603 | 85 | Convento, O (85 m) | 8 | C1
Pol | 945 | 505 | Mosteiro (505 m) | 93 | D1
Ponteareas | 743 | 50 | Ponteareas (50 m) | -27 | C1
Ponte-Caldelas | 641 | 306 | Ponte Caldelas (306 m) | 229 | C1
Ponteceso | 262 | 32 | Ponteceso (32 m) | 32 | C1
Pontecesures | 367 | 20 | Infesta (20 m) | -57 | C1
Pontedeume | 422 | 27 | Pontedeume (27 m) | 27 | C1
Pontedeva | 404 | 150 | Aldea de Deva (150 m) | -177 | C2
Pontenova (A) | 945 | 100 | Pontenova, A (100 m) | -312 | D1
Pontes de Garcia Rguez. (As) | 743 | 347 | Pontes de García Rodríguez, As (347 m) | 347 | C1
Porqueira | 1054 | 635 | Forxa (635 m) | 308 | D1
Porriño (O) | 681 | 29 | Porriño, O (29 m) | -48 | C1
Portas | 203 | 82 | Currás (82 m) | 5 | C1
Porto Do Son | 686 | 8 | Porto do Son (8 m) | 8 | C1
Portomarin | 802 | 320 | Portomarín (320 m) | -92 | D1
Punxin | 542 | 146 | Forxa, A (146 m) | -181 | C2
Quintela de Leirado | 1251 | 360 | Quintela de Leirado (360 m) | 33 | C2
Quiroga | 1650 | 267 | Quiroga (267 m) | -145 | D1
Rábade | 421 | 398 | Rábade (398 m) | -14 | D1
Rairiz de Veiga | 982 | 622 | Rairiz de Veiga (622 m) | 295 | D1
Ramiras | 942 | 321 | Ramirás (321 m) | -6 | C2
Redondela | 462 | 20 | Redondela (20 m) | -57 | C1
Rianxo | 662 | 4 | Rianxo (4 m) | 4 | C1
Ribadavia | 462 | 100 | Ribadavia (100 m) | -227 | C2
Ribadeo | 567 | 46 | Ribadeo (46 m) | -366 | D1
Ribadumia | 187 | 30 | Escusa, A (30 m) | -47 | C1
Ribas de Sil | 1227 | 240 | San Clodio (240 m) | -172 | D1
Ribeira | 621 | 17 | Santa Uxía de Ribeira (17 m) | 17 | C1
Ribeira de Piquin | 882 | 459 | Chao de Pousadoiro, O (459 m) | 47 | D1
Rios | 1202 | 809 | Riós (809 m) | 482 | E1
Riotorto | 828 | 190 | Rodrigas, As (190 m) | -222 | D1
Rodeiro | 1182 | 660 | Rodeiro (660 m) | 583 | D1
Rois | 602 | 60 | Dices, Os (60 m) | 60 | C1
Rosal (O) | 543 | 40 | Calvario (40 m) | -37 | C1
Rua (A) | 1242 | 320 | Rúa, A (320 m) | -7 | C2
Rubia | 1470 | 515 | Rubiá (515 m) | 188 | C2
Sada | 182 | 5 | Sada (5 m) | 5 | C1
Salceda de Caselas | 422 | 55 | Esfarrapada (55 m) | -22 | C1
Salvaterra de Miño | 567 | 60 | Castelo, O (60 m) | -17 | C1
Samos | 1451 | 532 | Samos (532 m) | 120 | D1
San Amaro | 542 | 490 | San Amaro (490 m) | 163 | C2
San Cibrao Das Viñas | 468 | 268 | San Cibrao das Viñas (268 m) | -59 | C2
San Cristovo de Cea | 1045 | 520 | Cea (520 m) | 193 | C2
San Sadurniño | 542 | 60 | San Sadurniño (60 m) | 60 | C1
San Xoan de Rio | 1227 | 850 | Campo, O (850 m) | 523 | E1
Sandias | 882 | 632 | Sandiás (632 m) | 305 | D1
Santa Comba | 562 | 370 | Santa Catarina de Armada (370 m) | 370 | C1
Santiago de Compostela | 523 | 251 | Santiago de Compostela (251 m) | 251 | C1
Santiso | 461 | 380 | Agro do Chao (380 m) | 380 | C1
Sanxenxo | 262 | 52 | Sanxenxo (52 m) | -25 | C1
Sarreaus | 983 | 650 | Sarreaus (650 m) | 323 | D1
Sarria | 879 | 455 | Sarria (455 m) | 43 | D1
Saviñao (O) | 797 | 605 | Escairón (605 m) | 193 | D1
Silleda | 1003 | 493 | Silleda (493 m) | 416 | D1
Sober | 802 | 395 | Sober (395 m) | -17 | D1
Sobrado | 802 | 511 | Sobrado (511 m) | 511 | D1
Somozas (As) | 602 | 280 | Igrexa (280 m) | 280 | C1
Soutomaior | 468 | 83 | Rial, O (83 m) | 6 | C1
Taboada | 867 | 540 | Taboada (540 m) | 128 | D1
Taboadela | 685 | 388 | Taboadela (388 m) | 61 | C2
Teixeira (A) | 942 | 594 | Teixeira, A (594 m) | 267 | D1
Teo | 400 | 155 | Ramallosa (155 m) | 155 | C1
Toen | 625 | 360 | Toén (360 m) | 33 | C2
Tomiño | 631 | 35 | Seixo (35 m) | -42 | C1
Toques | 803 | 468 | Souto (468 m) | 468 | D1
Tordoia | 562 | 360 | Pontepedra, A (360 m) | 360 | C1
Touro | 441 | 325 | Fonte Díaz (325 m) | 325 | C1
Trabada | 765 | 210 | Trabada (210 m) | -202 | D1
Trasmiras | 863 | 650 | Trasmiras (650 m) | 323 | D1
Trazo | 503 | 320 | Viaño Pequeno (320 m) | 320 | C1
Triacastela | 1463 | 665 | Triacastela (665 m) | 253 | E1
Tui | 624 | 58 | Tui (58 m) | -19 | C1
Val Do Dubra | 526 | 230 | Bembibre (230 m) | 230 | C1
Valadouro (O) | 1048 | 94 | Ferreira (94 m) | -318 | D1
Valdoviño | 362 | 130 | Aviño (130 m) | 130 | C1
Valga | 416 | 35 | Ponte Valga (35 m) | -42 | C1
Vedra | 446 | 167 | Vedra (167 m) | 167 | C1
Veiga (A) | 2102 | 865 | Veiga, A (865 m) | 538 | E1
Verea | 1266 | 730 | Carballo (730 m) | 403 | E1
Verin | 940 | 386 | Verín (386 m) | 59 | C2
Viana Do Bolo | 1604 | 700 | Viana do Bolo (700 m) | 373 | D1
Vicedo (O) | 524 | 20 | Vicedo, O (20 m) | -392 | D1
Vigo | 689 | 28 | Vigo (28 m) | -49 | C1
Vila de Cruces | 822 | 22 | Toural, O (22 m) | -55 | C1
Vilaboa | 625 | 480 | Vila de Cruces (480 m) | 403 | D1
Vilagarcia de Arousa | 643 | 8 | Vilagarcía (8 m) | -69 | C1
Vilalba | 943 | 480 | Vilalba (480 m) | 68 | D1
Vilamarin | 802 | 506 | Vilamarín (506 m) | 179 | C2
Vilamartin de Valdeorras | 1603 | 314 | Vilamartín de Valdeorras (314 m) | -13 | C2
Vilanova de Arousa | 279 | 6 | Vilanova de Arousa (6 m) | -71 | C1
Vilar de Barrio | 1602 | 660 | Vilar de Barrio (660 m) | 333 | D1
Vilar de Santos | 867 | 635 | Vilar de Santos (635 m) | 308 | D1
Vilardevos | 1102 | 743 | Vilardevós (743 m) | 416 | E1
Vilariño de Conso | 1674 | 740 | Vilariño de Conso (740 m) | 413 | E1
Vilarmaior | 442 | 280 | Armada, A (280 m) | 280 | C1
Vilasantar | 601 | 493 | Ru (493 m) | 493 | D1
Vimianzo | 521 | 144 | Vimianzo (144 m) | 144 | C1
Viveiro | 701 | 17 | Viveiro (17 m) | -395 | D1
Xermade | 885 | 483 | Xermade (483 m) | 71 | D1
Xinzo de Limia | 1003 | 622 | Xinzo de Limia (622 m) | 295 | D1
Xove | 701 | 40 | Xove (40 m) | -372 | D1
Xunqueira de Ambia | 822 | 534 | Xunqueira de Ambía (534 m) | 207 | D1
Xunqueira de Espadanedo | 1323 | 679 | Xunqueira de Espadanedo (679 m) | 352 | D1
Zas | 562 | 225 | Zas (225 m) | 225 | C1
Añadir datos
Salir

## Cal_E_E
[13 empty] | CUMPLIMIENTO HE2 | FALSE
1 | [9 empty] | Nº pág. impr. |  | HAY DATOS | CUMPLIMIENTO HE1 | #NAME? |  |  | Permeabilidad al aire |  | #N/A | Zonas ACS
-1 | [9 empty] | 1 |  |  | Transmitancias máximas | [6 empty] | I
0 | [10 empty] | Umáx | #NAME? | #NAME? |  |  |  | Clase | m³/h m² a 100 Pa | Zonas | II
[11 empty] | Umed muros | 0 | Transmitancias medias |  |  |  | 0 | No ensayada |  | III
[11 empty] | Umed suelos | 0 | 0 |  |  |  | 1 | 50 | A, B | IV
[11 empty] | Umed cubiertas | 0 | Factores solares |  | 6 |  | 2 | 27 | A, B, C, D, E | V
[11 empty] | Umed terrenos | 0 | 0 |  |  |  | 3 | 9 | A, B, C, D, E
[11 empty] | Umed lucernarios | 0 | Condensaciones superficiales |  |  |  | 4 | 3 | A, B, C, D, E | Disminución ACS solar | 0
[11 empty] | Umed huecos | 0 | 0
[11 empty] | Condensaciones | 0 | Condensaciones intersticiales | [6 empty] | Demanda l/d | I | II | III | IV | V | #REF! |  | 0
[12 empty] | #NAME? | 0 | Cerr1 | A3 | 1 | 8 | 1 |  | 50 | 30% | 30% | 40% | 50% | 60% | 0% | #REF! | 0.01
[13 empty] | 0 | Cerr2 | A4 | 1 | 7 | 1 |  | 5000 | 30% | 30% | 40% | 50% | 60% | #REF! |  | 0.02
[13 empty] | 0 | Cerr3 | B3 | 2 | 7 | 1 |  | 5001 | 30% | 40% | 50% | 60% | 70% | #REF! |  | 0.03
[13 empty] | 0 | Cerr4 | B4 | 1 | 7 | 1 |  | 7000 | 30% | 40% | 50% | 60% | 70% |  |  | 0.04
[13 empty] | 0 | Cerr5 | C1 | 5 | 12 | 2 |  | 8000 | 30% | 40% | 50% | 60% | 70% |  |  | 0.05
[13 empty] | 0 | Cerr6 | C2 | 6 | 9 | 2 |  | 10000 | 30% | 40% | 50% | 60% | 70% |  |  | 0.06
[13 empty] | 0 | Cerr7 | C3 | 1 | 7 | 2 |  | 10001 | 30% | 50% | 60% | 70% | 70% |  |  | 0.07
[13 empty] | 0 | Cerr8 | C4 | 1 | 7 | 2 |  | 12500 | 30% | 50% | 60% | 70% | 70% |  |  | 0.08
[13 empty] | 0 |  | D1 | 3 | 11 | 2 |  | 15000 | 30% | 50% | 60% | 70% | 70% |  |  | 0.09
[15 empty] | D2 | 4 | 10 | 2 |  | 17500 | 30% | 50% | 60% | 70% | 70% |  |  | 0.1
[15 empty] | D3 | 2 | 10 | 2 |  | 20000 | 30% | 50% | 60% | 70% | 70% |  |  | 0.11
[15 empty] | E1 | 3 | 11 | 2 |  | 20001 | 30% | 50% | 60% | 70% | 70% |  |  | 0.12
0.13
[11 empty] | 2 | 1 | Sin datos | Sin datos | [13 empty] | 0.14
0.15
0.16
| 2.- CUMPLIMIENTO DE LA EXIGENCIA BÁSICA DE LIMITACIÓN DE DEMANDA ENERGÉTICA HE1 | [26 empty] | 0.17
0.18
|  | Transmitancias máximas de los parámetros característicos de la demanda |  |  |  | #NAME? | [13 empty] | A CORUÑA | Arteixo | I | [5 empty] | 0.19
[21 empty] | Carballo | I | [5 empty] | 0.2
|  | Transmitancias máximas de los parámetros característicos medios |  |  |  | Cumple | [14 empty] | A Coruña | I | [5 empty] | 0.21
[21 empty] | Ferrol | I | [5 empty] | 0.22
|  | Factores solares modificados de huecos de fachada y lucernarios |  |  |  | Cumple | [14 empty] | Naron | I | [5 empty] | 0.23
[21 empty] | Oleiros | I | [5 empty] | 0.24
|  | Condensaciones superficiales (fRSi > fRSi, mín) |  |  |  | Cumple | [14 empty] | Riveira | I | [5 empty] | 0.25
[21 empty] | Santiago de compostela | I | [5 empty] | 0.26
|  | Condensaciones intersticiales (Psat > Pv en cada capa) |  |  |  | Cumple | [13 empty] | ALAVA | Vitoria-Gasteiz | I | [5 empty] | 0.27
[20 empty] | ALBACETE | Albacete | V | [5 empty] | 0.28
|  | Infiltraciones de aire por carpinterías (carpintería CLASE ) |  |  |  | No cumple | [14 empty] | Almansa | V | [5 empty] | 0.29
[21 empty] | Hellin | V | [5 empty] | 0.3
[21 empty] | Villarrobledo | IV | [5 empty] | 0.31
[20 empty] | ALICANTE | Alcoy | IV | [5 empty] | 0.32
| 3.- CUMPLIMIENTO REQUISITOS HE2 (RITE) |  | No cumple | [17 empty] | Alicante | V | [5 empty] | 0.33
[21 empty] | Benidorm | IV | [5 empty] | 0.34
| 4.- CUMPLIMIENTO DEL APORTE DE ACS SOLAR DE ACUERDO CON HE4 |  |  |  |  | #REF! | [14 empty] | Crevillent | V | [5 empty] | 0.35
[21 empty] | Denia | IV | [5 empty] | 0.36
|  | Zona climática para aporte de energía solar: |  |  | Aporte proyecto: | #REF! |  | Aporte mínimo HE4: | 0% | [11 empty] | Elche | V | [5 empty] | 0.37
[21 empty] | Elda | IV | [5 empty] | 0.38
|  | Vivienda unifamiliar: | Nº de dormit. | Nº personas | Cons./pers. | [15 empty] | Ibi | IV | [5 empty] | 0.39
|  |  | #REF! | [17 empty] | Javea | IV | [5 empty] | 0.4
[21 empty] | Novelda | IV | [5 empty] | 0.41
|  | Bloque de viviendas: | Nº de dormit. | Nº viviendas | Cons./viv. | [15 empty] | Orihuela | IV | [5 empty] | 0.42
|  |  | 1 dormitorio | #REF! | [16 empty] | Petrer | IV | [5 empty] | 0.43
|  |  | 2 dormitorios | #REF! | [16 empty] | San Vicente del Raspeig | V | [5 empty] | 0.44
|  |  | 3 dormitorios | #REF! | [16 empty] | Torrevieja | V | [5 empty] | 0.45
|  |  | 4 dormitorios | #REF! | [16 empty] | Villajoyosa | IV | [5 empty] | 0.46
[5 empty] | Demanda total de ACS: | #REF! | lts/dia | [13 empty] | Villena | IV | [5 empty] | 0.47
[20 empty] | ALMERIA | Adra | V | [5 empty] | 0.48
[5 empty] | Aporte de ACS solar según HE4: | Cumple | lts/dia | [13 empty] | Almería | V | [5 empty] | 0.49
[21 empty] | El Ejido | V | [5 empty] | 0.5
[21 empty] | Roquetas de mar | V | [5 empty] | 0.51
[20 empty] | ASTURIAS | Aviles | I | [5 empty] | 0.52
[21 empty] | Castrillon | I | [5 empty] | 0.53
[21 empty] | Gijón | I | [5 empty] | 0.54
[21 empty] | Langreo | I | [5 empty] | 0.55
[21 empty] | Mieres | I | [5 empty] | 0.56
[21 empty] | Oviedo | I | [5 empty] | 0.57
[21 empty] | San Martín del rey Aurelio | I | [5 empty] | 0.58
[21 empty] | Siero | I | [5 empty] | 0.59
[20 empty] | AVILA | Ávila | IV | [5 empty] | 0.6
[20 empty] | BADAJOZ | Almendralejo | V | [5 empty] | 0.61
[21 empty] | Badajoz | V | [5 empty] | 0.62
[21 empty] | Don Benito | V | [5 empty] | 0.63
[21 empty] | Mérida | V | [5 empty] | 0.64
[21 empty] | Villanueva de la Serena | V | [5 empty] | 0.65
[20 empty] | BARCELONA | Badalona | II | [5 empty] | 0.66
[21 empty] | Barbera del valles | II | [5 empty] | 0.67
[21 empty] | Barcelona | II | [5 empty] | 0.68
| CUMPLIMIENTO DEL APORTE DE ACS SOLAR DE ACUERDO CON HE4 | [19 empty] | Castelldefels | II | [5 empty] | 0.69
[21 empty] | Cerdanyola del Valles | II | [5 empty] | 0.7
[21 empty] | Cornella de Llobregat | II | [5 empty] | 0.71
|  | Zona climática para aporte de energía solar: |  |  | Aporte HE4: | #REF! | [14 empty] | Gava | II | [5 empty] | 0.72
[21 empty] | Granollers | III | [5 empty] | 0.73
[21 empty] | L’Hospitalet de Llobregat | II | [5 empty] | 0.74
|  | VIVIENDAS | [18 empty] | Igualada | IV | [5 empty] | 0.75
|  |  | Nº de dormit. | Nº personas | Cons./pers. | Consumo | [14 empty] | Manresa | III | [5 empty] | 0.76
|  | Unifamiliar | #REF! | #REF! | #REF! | #REF! | lts/dia | [13 empty] | El Masnou | II | [5 empty] | 0.77
[21 empty] | Mataro | II | [5 empty] | 0.78
|  |  | Nº de dormit. | Nº viviendas | Cons./viv. | Consumo | [14 empty] | Mollet del Valles | II | [5 empty] | 0.79
|  | Multifamiliar | 1 dormitorio | #REF! | #REF! | #REF! | [14 empty] | Montcada i Reixac | II | [5 empty] | 0.8
|  |  | 2 dormitorios | #REF! | #REF! | #REF! | [14 empty] | El Prat de Llobregat | II | [5 empty] | 0.81
|  |  | 3 dormitorios | #REF! | #REF! | #REF! | [14 empty] | Premia de mar | II | [5 empty] | 0.82
|  |  | 4 dormitorios | #REF! | #REF! | #REF! | [14 empty] | Ripollet | II | [5 empty] | 0.83
|  |  | 5 dormitorios | #REF! | #REF! | #REF! | [14 empty] | Rubi | II | [5 empty] | 0.84
[5 empty] | Demanda ACS: | #REF! | lts/dia | [13 empty] | Sabadell | III | [5 empty] | 0.85
[21 empty] | Sant Adria de Besos | II | [5 empty] | 0.86
|  | RESTO DE ESTABLECIMIENTOS | [18 empty] | Sant Boi de Llobregat | II | [5 empty] | 0.87
[21 empty] | Sant Cugat del Valles | II | [5 empty] | 0.88
|  |  | Establecim. | Cons./pers | Nº pers. | Consumo | [14 empty] | Sant Feliu de Llobregat | II | [5 empty] | 0.89
|  |  | #REF! | #REF! | #REF! | #REF! | [14 empty] | Sant Joan Despi | II | [5 empty] | 0.9
|  |  | #REF! | #REF! | #REF! | #REF! | [14 empty] | Sant Pere de Ribes | II | [5 empty] | 0.91
|  |  | #REF! | #REF! | #REF! | #REF! | [14 empty] | Sant Vicenç dels Horts | II | [5 empty] | 0.92
|  |  | #REF! | #REF! | #REF! | #REF! | [14 empty] | Santa Coloma de Gramenet | II | [5 empty] | 0.93
|  |  | #REF! | #REF! | #REF! | #REF! | [14 empty] | Terrassa | III | [5 empty] | 0.94
[5 empty] | Demanda ACS: | #REF! | lts/dia | [13 empty] | Vic | III | [5 empty] | 0.95
[21 empty] | Viladecans | II | [5 empty] | 0.96
[21 empty] | Vilafranca del Penedes | III | [5 empty] | 0.97
[5 empty] | Demanda total de ACS: | #REF! | lts/dia | [13 empty] | Vilanova i la Geltru | III | [5 empty] | 0.98
[20 empty] | BURGOS | Aranda de Duero | II | [5 empty] | 0.99
[5 empty] | Aporte de ACS solar según HE4: | #REF! | lts/dia | [13 empty] | Burgos | II | [5 empty] | 1
[21 empty] | Miranda de Ebro | II
[5 empty] | Ahorro de energía ACS solar según HE4: | #NAME? | kWh/año | [12 empty] | CACERES | Cáceres | V
[21 empty] | Plasencia | V
[5 empty] | Incremento de aporte de ACS solar sobre HE4: | 0 | % | [12 empty] | CADIZ | Algeciras | IV
[21 empty] | Arcos de la Frontera | V
|  | #REF! | [18 empty] | Barbate | IV
[7 empty] | #REF! | #REF! | [12 empty] | Cadiz | IV
[21 empty] | Chiclana de la frontera | IV
[21 empty] | Jerez de la Frontera | V
[21 empty] | La Línea de la Concepción | IV
[21 empty] | El Puerto de Santa Maria | IV
[7 empty] | Lugo, 28 abril 2026 | [13 empty] | Puerto Real | IV
[7 empty] | El El arquitecto técnico | [13 empty] | Rota | V
[21 empty] | San Fernando | IV
[21 empty] | San Roque | IV
[21 empty] | Sanlucar de Barrameda | V
[20 empty] | CANTABRIA | Camargo | I
[7 empty] | José M. Grandío Rodríguez | [13 empty] | Santander | I
[21 empty] | Torrelavega | I
[20 empty] | CASTELLON DE | Burriana | IV
[20 empty] | LA PLANA | Castellon de la Plana | IV
[21 empty] | La Vall d'uixo | IV
[21 empty] | Vila-Real | IV
[21 empty] | Vinaroz | IV
[20 empty] | CEUTA | Ceuta | V
[20 empty] | CIUDAD REAL | Alcazar de San Juan | IV
[21 empty] | Ciudad Real | IV
[21 empty] | Puertollano | IV
[21 empty] | Tomelloso | IV
[21 empty] | Valdepeñas | IV
[20 empty] | CORDOBA | Baena | V
[21 empty] | Cabra | V | [6 empty] | 0
[21 empty] | Córdoba | IV | [6 empty] | 0
[21 empty] | Lucena | V | [6 empty] | 0
[21 empty] | Montilla | V | [6 empty] | 0
[21 empty] | Priego de Córdoba | V | [6 empty] | 0
[21 empty] | Puente Genil | V | [6 empty] | 0
[20 empty] | CUENCA | Cuenca | III | [6 empty] | 0
[20 empty] | GIRONA | Blanes | III
[21 empty] | Figueres | III
[21 empty] | Girona | III
[21 empty] | Olot | II
[21 empty] | Salt | III
[20 empty] | GRANADA | Almuñecar | IV
[21 empty] | Baza | V
[21 empty] | Granada | IV
[21 empty] | Guadix | IV
[21 empty] | Loja | IV
[21 empty] | Motril | V
[20 empty] | GUADALAJARA | Guadalajara | IV
[20 empty] | GUIPUZCOA | Arrasate o Mondragon | I
[21 empty] | Donostia-San Sebastian | I
[21 empty] | Eibar | I
[21 empty] | Errenteria | I
[21 empty] | Irun | I
[20 empty] | HUELVA | Huelva | V
[20 empty] | HUESCA | Huesca | III
[20 empty] | ILLES | Calvia | IV
[20 empty] | BALEARS | Ciutadella de Menorca | IV
[21 empty] | Eivissa | IV
[21 empty] | Inca | IV
[21 empty] | Llucmajor | IV
[21 empty] | Mahon | IV
[21 empty] | Manacor | IV
[21 empty] | Palma de Mallorca | IV
[21 empty] | Santa Eulalia del Río | IV
[20 empty] | JAEN | Alcalá la Real | IV
[21 empty] | Andujar | V
[21 empty] | Jaén | IV
[21 empty] | Linares | V
[21 empty] | Martos | IV
[21 empty] | Úbeda | V
[20 empty] | LA RIOJA | Logroño | II
[20 empty] | LAS PALMAS | Arrecife | V
[21 empty] | Arucas | V
[21 empty] | Galdar | V
[21 empty] | Ingenio | V
[21 empty] | Las Palmas de Gran Canaria | V
[21 empty] | San Bartolome de Tirajana | V
[21 empty] | Santa Lucia | V
[21 empty] | Telde | V
[20 empty] | LEON | León | III
[21 empty] | Ponferrada | II
[21 empty] | San Andres del Rabanedo | III
[20 empty] | LUGO | Lugo | II
[20 empty] | LLEIDA | Lleida | III
[20 empty] | MADRID | Alcalá de Henares | IV
[21 empty] | Alcobendas | IV
[21 empty] | Alcorcón | IV
[21 empty] | Aranjuez | IV
[21 empty] | Arganda del Rey | IV
[21 empty] | Colmenar Viejo | IV
[21 empty] | Collado Villalba | IV
[21 empty] | Coslada | IV
[21 empty] | Fuenlabrada | IV
[21 empty] | Getafe | IV
[21 empty] | Leganes | IV
[21 empty] | Madrid | IV
[21 empty] | Majadahonda | IV
[21 empty] | Mostoles | IV
[21 empty] | Parla | IV
[21 empty] | Pinto | IV
[21 empty] | Pozuelo de Alarcon | IV
[21 empty] | Rivas-Vaciamadrid | IV
[21 empty] | Las Rozas de Madrid | IV
[21 empty] | San Fernando de Henares | IV
[21 empty] | San Sebastian de los Reyes | IV
[21 empty] | Torrejon de Ardoz | IV
[21 empty] | Tres Cantos | IV
[21 empty] | Valdemoro | IV
[20 empty] | MALAGA | Antequera | IV
[21 empty] | Benalmadena | IV
[21 empty] | Estepona | IV
[21 empty] | Fuengirola | IV
[21 empty] | Malaga | IV
[21 empty] | Marbella | IV
[21 empty] | Mijas | IV
[21 empty] | Rincón de la Victoria | IV
[21 empty] | Ronda | IV
[21 empty] | Torremolinos | IV
[21 empty] | Velez-Málaga | IV
[20 empty] | MELILLA | Melilla | V
[20 empty] | MURCIA | Águilas | V
[21 empty] | Alcantarilla | IV
[21 empty] | Caravaca de la Cruz | V
[21 empty] | Cartagena | IV
[21 empty] | Cieza | V
[21 empty] | Jumilla | V
[21 empty] | Lorca | V
[21 empty] | Molina de Segura | V
[21 empty] | Murcia | IV
[21 empty] | Torre-Pacheco | IV
[21 empty] | Totana | V
[21 empty] | Yecla | V
[20 empty] | NAVARRA | Barañain | II
[21 empty] | Pamplona | II
[21 empty] | Tudela | III
[20 empty] | OURENSE | Ourense | II
[20 empty] | PALENCIA | Palencia | II
[20 empty] | PONTEVEDRA | Cangas | I
[21 empty] | A Estrada | I
[21 empty] | Lalin | I
[21 empty] | Marin | I
[21 empty] | Pontevedra | I
[21 empty] | Redondela | I
[21 empty] | Vigo | I
[21 empty] | Vilagarcia de Arousa | I
[20 empty] | SALAMANCA | Salamanca | III
[20 empty] | SANTA CRUZ | Arona | V
[20 empty] | DE TENERIFE | Icod de los Vinos | V
[21 empty] | La Orotava | V
[21 empty] | Puerto de la Cruz | V
[21 empty] | Los Realejos | V
[21 empty] | San Cristobal de la Laguna | V
[21 empty] | Santa Cruz de Tenerife | V
[21 empty] | Tacoronte | V
[20 empty] | SEGOVIA | Segovia | III
[20 empty] | SEVILLA | Alcala de Guadaira | V
[21 empty] | Camas | V
[21 empty] | Carmona | V
[21 empty] | Coria del Río | V
[21 empty] | Dos Hermanas | V
[21 empty] | Ecija | V
[21 empty] | Lebrija | V
[21 empty] | Mairena del Aljarafe | V
[21 empty] | Morón de la Frontera | V
[21 empty] | Los Palacios y Villafranca | V
[21 empty] | La Rinconada | V
[21 empty] | San Juan de Aznalfarache | V
[21 empty] | Sevilla | V
[21 empty] | Utrera | V
[20 empty] | SORIA | Soria | III
[20 empty] | TARRAGONA | Reus | IV
[21 empty] | Tarragona | III
[21 empty] | Tortosa | III
[21 empty] | Valls | IV
[21 empty] | El Vendrell | III
[20 empty] | TERUEL | Teruel | III
[20 empty] | TOLEDO | Talavera de la Reina | IV
[21 empty] | Toledo | IV
[20 empty] | VALENCIA | Alaquas | IV
[21 empty] | Aldaia | IV
[21 empty] | Algemesi | IV
[21 empty] | Alzira | IV
[21 empty] | Burjassot | IV
[21 empty] | Carcaixent | IV
[21 empty] | Catarroja | IV
[21 empty] | Cullera | IV
[21 empty] | Gandia | IV
[21 empty] | Manises | IV
[21 empty] | Mislata | IV
[21 empty] | Oliva | IV
[21 empty] | Ontinyent | IV
[21 empty] | Paterna | IV
[21 empty] | Quart de poblet | IV
[21 empty] | Sagunto | IV
[21 empty] | Sueca | IV
[21 empty] | Torrent | IV
[21 empty] | Valencia | IV
[21 empty] | Xativa | IV
[21 empty] | Xirivella | IV
[20 empty] | VALLADOLID | Medina del Campo | III
[21 empty] | Valladolid | II
[20 empty] | VIZCAYA | Barakaldo | I
[21 empty] | Basauri | I
[21 empty] | Bilbao | I
[21 empty] | Durango | I
[21 empty] | Erandio | I
[21 empty] | Galdakao | I
[21 empty] | Getxo | I
[21 empty] | leioa | I
[21 empty] | Portugalete | I
[21 empty] | Santurtzi | I
[21 empty] | Sestao | I
[20 empty] | ZAMORA | Zamora | III
[20 empty] | ZARAGOZA | Zaragoza | IV
A
B
C
D
E
F
G
D
E
G

## TabIEEopaco (hidden)
ABloque | [9 empty] | Bloque | Unifamiliar | A | 0.85 | 0.8 | 0.75 | 0.7 | 0.65 | 0.6 | 0.55 | 0.5 | 0.45
| 0.85 | 0.8 | 0.75 | 0.7 | 0.65 | 0.6 | 0.55 | 0.5 | 0.45 | 1.5 | 0.9 | B | 0.8 | 0.75 | 0.7 | 0.65 | 0.6 | 0.55 | 0.5 | 0.45 | 0.4
1.5 | 0.74 | 0.7 | 0.65 | 0.61 | 0.57 | 0.52 | 0.48 | 0.44 | 0.39 | 1.6 | 1 | C | 0.7 | 0.65 | 0.6 | 0.55 | 0.5 | 0.45 | 0.4 | 0.35 | 0.3
1.6 | 0.69 | 0.65 | 0.61 | 0.57 | 0.53 | 0.49 | 0.45 | 0.41 | 0.37 | 1.7 | 1.1 | D | 0.65 | 0.6 | 0.55 | 0.5 | 0.45 | 0.4 | 0.35 | 0.3 | 0.25
1.7 | 0.65 | 0.62 | 0.58 | 0.54 | 0.5 | 0.46 | 0.42 | 0.38 | 0.35 | 1.8 | 1.2 | E | 0.55 | 0.5 | 0.45 | 0.4 | 0.35 | 0.3 | 0.25 | 0.2 | 0.15
1.8 | 0.62 | 0.58 | 0.54 | 0.51 | 0.47 | 0.44 | 0.4 | 0.36 | 0.33 | 1.9 | 1.3
1.9 | 0.58 | 0.55 | 0.52 | 0.48 | 0.45 | 0.41 | 0.38 | 0.34 | 0.31 | 2 | 1.4
2 | 0.56 | 0.52 | 0.49 | 0.46 | 0.42 | 0.39 | 0.36 | 0.33 | 0.29 | 2.1 | 1.5
2.1 | 0.53 | 0.5 | 0.47 | 0.44 | 0.4 | 0.37 | 0.34 | 0.31 | 0.28 | 2.2 | 1.6
2.2 | 0.5 | 0.48 | 0.45 | 0.42 | 0.39 | 0.36 | 0.33 | 0.3 | 0.27 | 2.3 | 1.7
2.3 | 0.48 | 0.45 | 0.43 | 0.4 | 0.37 | 0.34 | 0.31 | 0.28 | 0.26 | 2.4 | 1.8
2.4 | 0.46 | 0.44 | 0.41 | 0.38 | 0.35 | 0.33 | 0.3 | 0.27 | 0.25 | 2.5 | 1.9
2.5 | 0.44 | 0.42 | 0.39 | 0.37 | 0.34 | 0.31 | 0.29 | 0.26 | 0.24 | 2.6 | 2
2.6 | 0.43 | 0.4 | 0.38 | 0.35 | 0.33 | 0.3 | 0.28 | 0.25 | 0.23 | 2.7 | 2.1
2.7 | 0.41 | 0.39 | 0.36 | 0.34 | 0.31 | 0.29 | 0.27 | 0.24 | 0.22 | 2.8 | 2.2
2.8 | 0.4 | 0.37 | 0.35 | 0.33 | 0.3 | 0.28 | 0.26 | 0.23 | 0.21 | 2.9 | 2.3
2.9 | 0.38 | 0.36 | 0.34 | 0.32 | 0.29 | 0.27 | 0.25 | 0.23 | 0.2 | 3 | 2.4
3 | 0.37 | 0.35 | 0.33 | 0.3 | 0.28 | 0.26 | 0.24 | 0.22 | 0.2 | 3.1 | 2.5
3.1 | 0.36 | 0.34 | 0.32 | 0.3 | 0.27 | 0.25 | 0.23 | 0.21 | 0.19 | 3.2
3.2 | 0.35 | 0.33 | 0.31 | 0.29 | 0.27 | 0.25 | 0.22 | 0.2 | 0.18 | 3.3
3.3 | 0.34 | 0.32 | 0.3 | 0.28 | 0.26 | 0.24 | 0.22 | 0.2 | 0.18 | 3.4
3.4 | 0.33 | 0.31 | 0.29 | 0.27 | 0.25 | 0.23 | 0.21 | 0.19 | 0.17 | 3.5
3.5 | 0.32 | 0.3 | 0.28 | 0.26 | 0.24 | 0.22 | 0.21 | 0.19 | 0.17
AUnifamiliar
| 0.85 | 0.8 | 0.75 | 0.7 | 0.65 | 0.6 | 0.55 | 0.5 | 0.45
0.9 | 0.9 | 0.85 | 0.8 | 0.74 | 0.69 | 0.64 | 0.58 | 0.53 | 0.48
1 | 0.81 | 0.76 | 0.72 | 0.67 | 0.62 | 0.57 | 0.53 | 0.48 | 0.43
1.1 | 0.74 | 0.69 | 0.65 | 0.61 | 0.56 | 0.52 | 0.48 | 0.43 | 0.39
1.2 | 0.68 | 0.64 | 0.6 | 0.56 | 0.52 | 0.48 | 0.44 | 0.4 | 0.36
1.3 | 0.62 | 0.59 | 0.55 | 0.51 | 0.48 | 0.44 | 0.4 | 0.37 | 0.33
1.4 | 0.58 | 0.55 | 0.51 | 0.48 | 0.44 | 0.41 | 0.38 | 0.34 | 0.31
1.5 | 0.54 | 0.51 | 0.48 | 0.45 | 0.41 | 0.38 | 0.35 | 0.32 | 0.29
1.6 | 0.51 | 0.48 | 0.45 | 0.42 | 0.39 | 0.36 | 0.33 | 0.3 | 0.27
1.7 | 0.48 | 0.45 | 0.42 | 0.39 | 0.37 | 0.34 | 0.31 | 0.28 | 0.25
1.8 | 0.45 | 0.42 | 0.4 | 0.37 | 0.34 | 0.32 | 0.29 | 0.27 | 0.24
1.9 | 0.43 | 0.4 | 0.38 | 0.35 | 0.33 | 0.3 | 0.28 | 0.25 | 0.23
2 | 0.41 | 0.38 | 0.36 | 0.33 | 0.31 | 0.29 | 0.26 | 0.24 | 0.21
2.1 | 0.39 | 0.36 | 0.34 | 0.32 | 0.3 | 0.27 | 0.25 | 0.23 | 0.2
2.2 | 0.37 | 0.35 | 0.33 | 0.3 | 0.28 | 0.26 | 0.24 | 0.22 | 0.2
2.3 | 0.35 | 0.33 | 0.31 | 0.29 | 0.27 | 0.25 | 0.23 | 0.21 | 0.19
2.4 | 0.34 | 0.32 | 0.3 | 0.28 | 0.26 | 0.24 | 0.22 | 0.2 | 0.18
2.5 | 0.32 | 0.31 | 0.29 | 0.27 | 0.25 | 0.23 | 0.21 | 0.19 | 0.17
BBloque
| 0.8 | 0.75 | 0.7 | 0.65 | 0.6 | 0.55 | 0.5 | 0.45 | 0.4
1.5 | 1.03 | 0.97 | 0.9 | 0.84 | 0.77 | 0.71 | 0.65 | 0.58 | 0.52
1.6 | 0.97 | 0.91 | 0.85 | 0.79 | 0.73 | 0.67 | 0.61 | 0.54 | 0.48
1.7 | 0.91 | 0.85 | 0.8 | 0.74 | 0.68 | 0.63 | 0.57 | 0.51 | 0.46
1.8 | 0.86 | 0.81 | 0.75 | 0.7 | 0.65 | 0.59 | 0.54 | 0.48 | 0.43
1.9 | 0.82 | 0.76 | 0.71 | 0.66 | 0.61 | 0.56 | 0.51 | 0.46 | 0.41
2 | 0.77 | 0.73 | 0.68 | 0.63 | 0.58 | 0.53 | 0.48 | 0.44 | 0.39
2.1 | 0.74 | 0.69 | 0.65 | 0.6 | 0.55 | 0.51 | 0.46 | 0.41 | 0.37
2.2 | 0.7 | 0.66 | 0.62 | 0.57 | 0.53 | 0.48 | 0.44 | 0.4 | 0.35
2.3 | 0.67 | 0.63 | 0.59 | 0.55 | 0.51 | 0.46 | 0.42 | 0.38 | 0.34
2.4 | 0.65 | 0.61 | 0.56 | 0.52 | 0.48 | 0.44 | 0.4 | 0.36 | 0.32
2.5 | 0.62 | 0.58 | 0.54 | 0.5 | 0.46 | 0.43 | 0.39 | 0.35 | 0.31
2.6 | 0.6 | 0.56 | 0.52 | 0.48 | 0.45 | 0.41 | 0.37 | 0.34 | 0.3
2.7 | 0.57 | 0.54 | 0.5 | 0.47 | 0.43 | 0.39 | 0.36 | 0.32 | 0.29
2.8 | 0.55 | 0.52 | 0.48 | 0.45 | 0.41 | 0.38 | 0.35 | 0.31 | 0.28
2.9 | 0.53 | 0.5 | 0.47 | 0.43 | 0.4 | 0.37 | 0.33 | 0.3 | 0.27
3 | 0.52 | 0.48 | 0.45 | 0.42 | 0.39 | 0.35 | 0.32 | 0.29 | 0.26
3.1 | 0.5 | 0.47 | 0.44 | 0.41 | 0.37 | 0.34 | 0.31 | 0.28 | 0.25
3.2 | 0.48 | 0.45 | 0.42 | 0.39 | 0.36 | 0.33 | 0.3 | 0.27 | 0.24
3.3 | 0.47 | 0.44 | 0.41 | 0.38 | 0.35 | 0.32 | 0.29 | 0.26 | 0.23
3.4 | 0.46 | 0.43 | 0.4 | 0.37 | 0.34 | 0.31 | 0.28 | 0.26 | 0.23
3.5 | 0.44 | 0.41 | 0.39 | 0.36 | 0.33 | 0.3 | 0.28 | 0.25 | 0.22
Bunifamilar
| 0.8 | 0.75 | 0.7 | 0.65 | 0.6 | 0.55 | 0.5 | 0.45 | 0.4
0.9 | 1.05 | 0.98 | 0.92 | 0.85 | 0.79 | 0.72 | 0.66 | 0.59 | 0.53
1 | 0.95 | 0.89 | 0.83 | 0.77 | 0.71 | 0.65 | 0.59 | 0.53 | 0.47
1.1 | 0.86 | 0.81 | 0.75 | 0.7 | 0.64 | 0.59 | 0.54 | 0.48 | 0.43
1.2 | 0.79 | 0.74 | 0.69 | 0.64 | 0.59 | 0.54 | 0.49 | 0.44 | 0.39
1.3 | 0.73 | 0.68 | 0.64 | 0.59 | 0.55 | 0.5 | 0.45 | 0.41 | 0.36
1.4 | 0.68 | 0.63 | 0.59 | 0.55 | 0.51 | 0.46 | 0.42 | 0.38 | 0.34
1.5 | 0.63 | 0.59 | 0.55 | 0.51 | 0.47 | 0.43 | 0.39 | 0.35 | 0.32
1.6 | 0.59 | 0.55 | 0.52 | 0.48 | 0.44 | 0.41 | 0.37 | 0.33 | 0.3
1.7 | 0.56 | 0.52 | 0.49 | 0.45 | 0.42 | 0.38 | 0.35 | 0.31 | 0.28
1.8 | 0.53 | 0.49 | 0.46 | 0.43 | 0.39 | 0.36 | 0.33 | 0.3 | 0.26
1.9 | 0.5 | 0.47 | 0.44 | 0.4 | 0.37 | 0.34 | 0.31 | 0.28 | 0.25
2 | 0.47 | 0.44 | 0.41 | 0.38 | 0.35 | 0.33 | 0.3 | 0.27 | 0.24
2.1 | 0.45 | 0.42 | 0.39 | 0.37 | 0.34 | 0.31 | 0.28 | 0.25 | 0.23
2.2 | 0.43 | 0.4 | 0.38 | 0.35 | 0.32 | 0.3 | 0.27 | 0.24 | 0.21
2.3 | 0.41 | 0.39 | 0.36 | 0.33 | 0.31 | 0.28 | 0.26 | 0.23 | 0.21
2.4 | 0.39 | 0.37 | 0.34 | 0.32 | 0.3 | 0.27 | 0.25 | 0.22 | 0.2
2.5 | 0.38 | 0.35 | 0.33 | 0.31 | 0.28 | 0.26 | 0.24 | 0.21 | 0.19
CBloque
| 0.7 | 0.65 | 0.6 | 0.55 | 0.5 | 0.45 | 0.4 | 0.35 | 0.3
1.5 | 0.91 | 0.84 | 0.78 | 0.71 | 0.65 | 0.58 | 0.52 | 0.45 | 0.39
1.6 | 0.85 | 0.79 | 0.73 | 0.67 | 0.61 | 0.55 | 0.49 | 0.42 | 0.36
1.7 | 0.8 | 0.74 | 0.69 | 0.63 | 0.57 | 0.51 | 0.46 | 0.4 | 0.34
1.8 | 0.76 | 0.7 | 0.65 | 0.59 | 0.54 | 0.49 | 0.43 | 0.38 | 0.32
1.9 | 0.72 | 0.66 | 0.61 | 0.56 | 0.51 | 0.46 | 0.41 | 0.36 | 0.31
2 | 0.68 | 0.63 | 0.58 | 0.53 | 0.49 | 0.44 | 0.39 | 0.34 | 0.29
2.1 | 0.65 | 0.6 | 0.56 | 0.51 | 0.46 | 0.42 | 0.37 | 0.32 | 0.28
2.2 | 0.62 | 0.57 | 0.53 | 0.49 | 0.44 | 0.4 | 0.35 | 0.31 | 0.26
2.3 | 0.59 | 0.55 | 0.51 | 0.46 | 0.42 | 0.38 | 0.34 | 0.3 | 0.25
2.4 | 0.57 | 0.53 | 0.49 | 0.45 | 0.4 | 0.36 | 0.32 | 0.28 | 0.24
2.5 | 0.54 | 0.51 | 0.47 | 0.43 | 0.39 | 0.35 | 0.31 | 0.27 | 0.23
2.6 | 0.52 | 0.49 | 0.45 | 0.41 | 0.37 | 0.34 | 0.3 | 0.26 | 0.22
2.7 | 0.5 | 0.47 | 0.43 | 0.4 | 0.36 | 0.32 | 0.29 | 0.25 | 0.22
2.8 | 0.49 | 0.45 | 0.42 | 0.38 | 0.35 | 0.31 | 0.28 | 0.24 | 0.21
2.9 | 0.47 | 0.44 | 0.4 | 0.37 | 0.33 | 0.3 | 0.27 | 0.23 | 0.2
3 | 0.45 | 0.42 | 0.39 | 0.36 | 0.32 | 0.29 | 0.26 | 0.23 | 0.19
3.1 | 0.44 | 0.41 | 0.38 | 0.34 | 0.31 | 0.28 | 0.25 | 0.22 | 0.19
3.2 | 0.42 | 0.39 | 0.36 | 0.33 | 0.3 | 0.27 | 0.24 | 0.21 | 0.18
3.3 | 0.41 | 0.38 | 0.35 | 0.32 | 0.29 | 0.26 | 0.24 | 0.21 | 0.18
3.4 | 0.4 | 0.37 | 0.34 | 0.31 | 0.29 | 0.26 | 0.23 | 0.2 | 0.17
3.5 | 0.39 | 0.36 | 0.33 | 0.31 | 0.28 | 0.25 | 0.22 | 0.19 | 0.17
CUnifamiliar
| 0.7 | 0.65 | 0.6 | 0.55 | 0.5 | 0.45 | 0.4 | 0.35 | 0.3
0.9 | 0.98 | 0.91 | 0.84 | 0.77 | 0.7 | 0.63 | 0.56 | 0.49 | 0.42
1 | 0.88 | 0.82 | 0.76 | 0.69 | 0.63 | 0.57 | 0.5 | 0.44 | 0.38
1.1 | 0.8 | 0.74 | 0.69 | 0.63 | 0.57 | 0.52 | 0.46 | 0.4 | 0.34
1.2 | 0.73 | 0.68 | 0.63 | 0.58 | 0.52 | 0.47 | 0.42 | 0.37 | 0.31
1.3 | 0.68 | 0.63 | 0.58 | 0.53 | 0.48 | 0.44 | 0.39 | 0.34 | 0.29
1.4 | 0.63 | 0.58 | 0.54 | 0.49 | 0.45 | 0.4 | 0.36 | 0.31 | 0.27
1.5 | 0.59 | 0.55 | 0.5 | 0.46 | 0.42 | 0.38 | 0.34 | 0.29 | 0.25
1.6 | 0.55 | 0.51 | 0.47 | 0.43 | 0.39 | 0.35 | 0.31 | 0.28 | 0.24
1.7 | 0.52 | 0.48 | 0.44 | 0.41 | 0.37 | 0.33 | 0.3 | 0.26 | 0.22
1.8 | 0.49 | 0.45 | 0.42 | 0.38 | 0.35 | 0.31 | 0.28 | 0.24 | 0.21
1.9 | 0.46 | 0.43 | 0.4 | 0.36 | 0.33 | 0.3 | 0.27 | 0.23 | 0.2
2 | 0.44 | 0.41 | 0.38 | 0.35 | 0.31 | 0.28 | 0.25 | 0.22 | 0.19
2.1 | 0.42 | 0.39 | 0.36 | 0.33 | 0.3 | 0.27 | 0.24 | 0.21 | 0.18
2.2 | 0.4 | 0.37 | 0.34 | 0.31 | 0.29 | 0.26 | 0.23 | 0.2 | 0.17
2.3 | 0.38 | 0.36 | 0.33 | 0.3 | 0.27 | 0.25 | 0.22 | 0.19 | 0.16
2.4 | 0.37 | 0.34 | 0.31 | 0.29 | 0.26 | 0.24 | 0.21 | 0.18 | 0.16
2.5 | 0.35 | 0.33 | 0.3 | 0.28 | 0.25 | 0.23 | 0.2 | 0.18 | 0.15
DBloque
| 0.65 | 0.6 | 0.55 | 0.5 | 0.45 | 0.4 | 0.35 | 0.3 | 0.25
1.5 | 0.84 | 0.78 | 0.71 | 0.65 | 0.58 | 0.52 | 0.45 | 0.39 | 0.32
1.6 | 0.79 | 0.73 | 0.67 | 0.61 | 0.55 | 0.49 | 0.43 | 0.36 | 0.3
1.7 | 0.74 | 0.69 | 0.63 | 0.57 | 0.52 | 0.46 | 0.4 | 0.34 | 0.29
1.8 | 0.7 | 0.65 | 0.59 | 0.54 | 0.49 | 0.43 | 0.38 | 0.32 | 0.27
1.9 | 0.67 | 0.61 | 0.56 | 0.51 | 0.46 | 0.41 | 0.36 | 0.31 | 0.26
2 | 0.63 | 0.58 | 0.54 | 0.49 | 0.44 | 0.39 | 0.34 | 0.29 | 0.24
2.1 | 0.6 | 0.56 | 0.51 | 0.46 | 0.42 | 0.37 | 0.32 | 0.28 | 0.23
2.2 | 0.58 | 0.53 | 0.49 | 0.44 | 0.4 | 0.35 | 0.31 | 0.27 | 0.22
2.3 | 0.55 | 0.51 | 0.47 | 0.42 | 0.38 | 0.34 | 0.3 | 0.25 | 0.21
2.4 | 0.53 | 0.49 | 0.45 | 0.41 | 0.36 | 0.32 | 0.28 | 0.24 | 0.2
2.5 | 0.51 | 0.47 | 0.43 | 0.39 | 0.35 | 0.31 | 0.27 | 0.23 | 0.19
2.6 | 0.49 | 0.45 | 0.41 | 0.37 | 0.34 | 0.3 | 0.26 | 0.22 | 0.19
2.7 | 0.47 | 0.43 | 0.4 | 0.36 | 0.32 | 0.29 | 0.25 | 0.22 | 0.18
2.8 | 0.45 | 0.42 | 0.38 | 0.35 | 0.31 | 0.28 | 0.24 | 0.21 | 0.17
2.9 | 0.44 | 0.4 | 0.37 | 0.34 | 0.3 | 0.27 | 0.23 | 0.2 | 0.17
3 | 0.42 | 0.39 | 0.36 | 0.32 | 0.29 | 0.26 | 0.23 | 0.19 | 0.16
3.1 | 0.41 | 0.38 | 0.35 | 0.31 | 0.28 | 0.25 | 0.22 | 0.19 | 0.16
3.2 | 0.4 | 0.36 | 0.33 | 0.3 | 0.27 | 0.24 | 0.21 | 0.18 | 0.15
3.3 | 0.38 | 0.35 | 0.32 | 0.29 | 0.27 | 0.24 | 0.21 | 0.18 | 0.15
3.4 | 0.37 | 0.34 | 0.31 | 0.29 | 0.26 | 0.23 | 0.2 | 0.17 | 0.14
3.5 | 0.36 | 0.33 | 0.31 | 0.28 | 0.25 | 0.22 | 0.19 | 0.17 | 0.14
DUnifamilar
| 0.65 | 0.6 | 0.55 | 0.5 | 0.45 | 0.4 | 0.35 | 0.3 | 0.25
0.9 | 0.95 | 0.87 | 0.8 | 0.73 | 0.66 | 0.58 | 0.51 | 0.44 | 0.36
1 | 0.85 | 0.79 | 0.72 | 0.66 | 0.59 | 0.52 | 0.46 | 0.39 | 0.33
1.1 | 0.77 | 0.72 | 0.66 | 0.6 | 0.54 | 0.48 | 0.42 | 0.36 | 0.3
1.2 | 0.71 | 0.66 | 0.6 | 0.55 | 0.49 | 0.44 | 0.38 | 0.33 | 0.27
1.3 | 0.66 | 0.61 | 0.55 | 0.5 | 0.45 | 0.4 | 0.35 | 0.3 | 0.25
1.4 | 0.61 | 0.56 | 0.52 | 0.47 | 0.42 | 0.37 | 0.33 | 0.28 | 0.23
1.5 | 0.57 | 0.52 | 0.48 | 0.44 | 0.39 | 0.35 | 0.31 | 0.26 | 0.22
1.6 | 0.53 | 0.49 | 0.45 | 0.41 | 0.37 | 0.33 | 0.29 | 0.25 | 0.2
1.7 | 0.5 | 0.46 | 0.42 | 0.39 | 0.35 | 0.31 | 0.27 | 0.23 | 0.19
1.8 | 0.47 | 0.44 | 0.4 | 0.36 | 0.33 | 0.29 | 0.26 | 0.22 | 0.18
1.9 | 0.45 | 0.41 | 0.38 | 0.35 | 0.31 | 0.28 | 0.24 | 0.21 | 0.17
2 | 0.43 | 0.39 | 0.36 | 0.33 | 0.3 | 0.26 | 0.23 | 0.2 | 0.16
2.1 | 0.41 | 0.37 | 0.34 | 0.31 | 0.28 | 0.25 | 0.22 | 0.19 | 0.16
2.2 | 0.39 | 0.36 | 0.33 | 0.3 | 0.27 | 0.24 | 0.21 | 0.18 | 0.15
2.3 | 0.37 | 0.34 | 0.31 | 0.29 | 0.26 | 0.23 | 0.2 | 0.17 | 0.14
2.4 | 0.36 | 0.33 | 0.3 | 0.27 | 0.25 | 0.22 | 0.19 | 0.16 | 0.14
2.5 | 0.34 | 0.31 | 0.29 | 0.26 | 0.24 | 0.21 | 0.18 | 0.16 | 0.13
EBloque
| 0.55 | 0.5 | 0.45 | 0.4 | 0.35 | 0.3 | 0.25 | 0.2 | 0.15
1.5 | 0.71 | 0.65 | 0.58 | 0.52 | 0.45 | 0.39 | 0.32 | 0.26 | 0.19
1.6 | 0.67 | 0.61 | 0.55 | 0.49 | 0.42 | 0.36 | 0.3 | 0.24 | 0.18
1.7 | 0.63 | 0.57 | 0.51 | 0.46 | 0.4 | 0.34 | 0.29 | 0.23 | 0.17
1.8 | 0.59 | 0.54 | 0.49 | 0.43 | 0.38 | 0.32 | 0.27 | 0.22 | 0.16
1.9 | 0.56 | 0.51 | 0.46 | 0.41 | 0.36 | 0.31 | 0.26 | 0.2 | 0.15
2 | 0.53 | 0.49 | 0.44 | 0.39 | 0.34 | 0.29 | 0.24 | 0.19 | 0.15
2.1 | 0.51 | 0.46 | 0.42 | 0.37 | 0.32 | 0.28 | 0.23 | 0.18 | 0.14
2.2 | 0.49 | 0.44 | 0.4 | 0.35 | 0.31 | 0.26 | 0.22 | 0.18 | 0.13
2.3 | 0.46 | 0.42 | 0.38 | 0.34 | 0.3 | 0.25 | 0.21 | 0.17 | 0.13
2.4 | 0.44 | 0.4 | 0.36 | 0.32 | 0.28 | 0.24 | 0.2 | 0.16 | 0.12
2.5 | 0.43 | 0.39 | 0.35 | 0.31 | 0.27 | 0.23 | 0.19 | 0.16 | 0.12
2.6 | 0.41 | 0.37 | 0.34 | 0.3 | 0.26 | 0.22 | 0.19 | 0.15 | 0.11
2.7 | 0.4 | 0.36 | 0.32 | 0.29 | 0.25 | 0.22 | 0.18 | 0.14 | 0.11
2.8 | 0.38 | 0.35 | 0.31 | 0.28 | 0.24 | 0.21 | 0.17 | 0.14 | 0.1
2.9 | 0.37 | 0.33 | 0.3 | 0.27 | 0.23 | 0.2 | 0.17 | 0.13 | 0.1
3 | 0.36 | 0.32 | 0.29 | 0.26 | 0.23 | 0.19 | 0.16 | 0.13 | 0.1
3.1 | 0.34 | 0.31 | 0.28 | 0.25 | 0.22 | 0.19 | 0.16 | 0.13 | 0.09
3.2 | 0.33 | 0.3 | 0.27 | 0.24 | 0.21 | 0.18 | 0.15 | 0.12 | 0.09
3.3 | 0.32 | 0.29 | 0.26 | 0.24 | 0.21 | 0.18 | 0.15 | 0.12 | 0.09
3.4 | 0.31 | 0.29 | 0.26 | 0.23 | 0.2 | 0.17 | 0.14 | 0.11 | 0.09
3.5 | 0.3 | 0.28 | 0.25 | 0.22 | 0.19 | 0.17 | 0.14 | 0.11 | 0.08
EUnifamilar
| 0.55 | 0.5 | 0.45 | 0.4 | 0.35 | 0.3 | 0.25 | 0.2 | 0.15
0.9 | 0.8 | 0.73 | 0.66 | 0.58 | 0.51 | 0.44 | 0.36 | 0.29 | 0.22
1 | 0.72 | 0.66 | 0.59 | 0.53 | 0.46 | 0.39 | 0.33 | 0.26 | 0.2
1.1 | 0.66 | 0.6 | 0.54 | 0.48 | 0.42 | 0.36 | 0.3 | 0.24 | 0.18
1.2 | 0.6 | 0.55 | 0.49 | 0.44 | 0.38 | 0.33 | 0.27 | 0.22 | 0.16
1.3 | 0.56 | 0.51 | 0.45 | 0.4 | 0.35 | 0.3 | 0.25 | 0.2 | 0.15
1.4 | 0.52 | 0.47 | 0.42 | 0.38 | 0.33 | 0.28 | 0.23 | 0.19 | 0.14
1.5 | 0.48 | 0.44 | 0.39 | 0.35 | 0.31 | 0.26 | 0.22 | 0.18 | 0.13
1.6 | 0.45 | 0.41 | 0.37 | 0.33 | 0.29 | 0.25 | 0.21 | 0.16 | 0.12
1.7 | 0.42 | 0.39 | 0.35 | 0.31 | 0.27 | 0.23 | 0.19 | 0.15 | 0.12
1.8 | 0.4 | 0.36 | 0.33 | 0.29 | 0.26 | 0.22 | 0.18 | 0.15 | 0.11
1.9 | 0.38 | 0.35 | 0.31 | 0.28 | 0.24 | 0.21 | 0.17 | 0.14 | 0.1
2 | 0.36 | 0.33 | 0.3 | 0.26 | 0.23 | 0.2 | 0.16 | 0.13 | 0.1
2.1 | 0.34 | 0.31 | 0.28 | 0.25 | 0.22 | 0.19 | 0.16 | 0.13 | 0.09
2.2 | 0.33 | 0.3 | 0.27 | 0.24 | 0.21 | 0.18 | 0.15 | 0.12 | 0.09
2.3 | 0.31 | 0.29 | 0.26 | 0.23 | 0.2 | 0.17 | 0.14 | 0.11 | 0.09
2.4 | 0.3 | 0.27 | 0.25 | 0.22 | 0.19 | 0.16 | 0.14 | 0.11 | 0.08
2.5 | 0.29 | 0.26 | 0.24 | 0.21 | 0.18 | 0.16 | 0.13 | 0.11 | 0.08

## TabIEEhueco (hidden)
Ab |  |  |  | Area1 |  |  |  | Area2 |  |  |  | area3 |  |  |  | area4 |  |  |  | area5 |  |  |  | area6
|  |  |  | >4,5 |  |  |  | 4 a 4,5 |  |  |  | 3,5 a 4 |  |  |  | 3 a 3,5 |  |  |  | 2,5 a 3 |  |  |  | <=2,5
| 0 | 25 | 50 | 75 | 0 | 25 | 50 | 75 | 0 | 25 | 50 | 75 | 0 | 25 | 50 | 75 | 0 | 25 | 50 | 75 | 0 | 25 | 50 | 75
0.3 | 0.05 | 0.11 | 0.16 | 0.22 | 0.04 | 0.08 | 0.12 | 0.17 | 0.03 | 0.06 | 0.09 | 0.11 | 0.02 | 0.03 | 0.05 | 0.07 | 0.01 | 0.01 | 0.02 | 0.02 | 0 | 0 | 0 | 0
0.275 | 0.05 | 0.1 | 0.15 | 0.2 | 0.04 | 0.08 | 0.11 | 0.15 | 0.03 | 0.05 | 0.08 | 0.11 | 0.02 | 0.03 | 0.05 | 0.06 | 0 | 0.01 | 0.01 | 0.02 | 0 | 0 | 0 | 0
0.25 | 0.05 | 0.09 | 0.14 | 0.18 | 0.03 | 0.07 | 0.1 | 0.14 | 0.02 | 0.05 | 0.07 | 0.1 | 0.01 | 0.03 | 0.04 | 0.06 | 0 | 0.01 | 0.01 | 0.02 | 0 | 0 | 0 | 0
0.225 | 0.04 | 0.08 | 0.12 | 0.16 | 0.03 | 0.06 | 0.09 | 0.12 | 0.02 | 0.04 | 0.06 | 0.09 | 0.01 | 0.02 | 0.04 | 0.05 | 0 | 0.01 | 0.01 | 0.02 | 0 | 0 | 0 | 0
0.2 | 0.04 | 0.07 | 0.11 | 0.15 | 0.03 | 0.06 | 0.08 | 0.11 | 0.02 | 0.04 | 0.06 | 0.08 | 0.01 | 0.02 | 0.03 | 0.04 | 0 | 0.01 | 0.01 | 0.01 | 0 | 0 | 0 | 0
0.175 | 0.03 | 0.06 | 0.1 | 0.13 | 0.02 | 0.05 | 0.07 | 0.1 | 0.02 | 0.03 | 0.05 | 0.07 | 0.01 | 0.02 | 0.03 | 0.04 | 0 | 0.01 | 0.01 | 0.01 | 0 | 0 | 0 | 0
0.15 | 0.03 | 0.05 | 0.08 | 0.11 | 0.02 | 0.04 | 0.06 | 0.08 | 0.01 | 0.03 | 0.04 | 0.06 | 0.01 | 0.02 | 0.02 | 0.03 | 0 | 0.01 | 0.01 | 0.01 | 0 | 0 | 0 | 0
0.125 | 0.02 | 0.05 | 0.07 | 0.09 | 0.02 | 0.03 | 0.05 | 0.07 | 0.01 | 0.02 | 0.04 | 0.05 | 0.01 | 0.01 | 0.02 | 0.03 | 0 | 0 | 0.01 | 0.01 | 0 | 0 | 0 | 0
0.1 | 0.02 | 0.04 | 0.05 | 0.07 | 0.01 | 0.03 | 0.04 | 0.06 | 0.01 | 0.02 | 0.03 | 0.04 | 0.01 | 0.01 | 0.02 | 0.02 | 0 | 0 | 0.01 | 0.01 | 0 | 0 | 0 | 0
0.075 | 0.01 | 0.03 | 0.04 | 0.05 | 0.01 | 0.02 | 0.03 | 0.04 | 0.01 | 0.01 | 0.02 | 0.03 | 0 | 0.01 | 0.01 | 0.02 | 0 | 0 | 0 | 0.01 | 0 | 0 | 0 | 0
0.05 | 0.01 | 0.02 | 0.03 | 0.04 | 0.01 | 0.01 | 0.02 | 0.03 | 0 | 0.01 | 0.01 | 0.02 | 0 | 0.01 | 0.01 | 0.01 | 0 | 0 | 0 | 0 | 0 | 0 | 0 | 0
0.025 | 0 | 0.01 | 0.01 | 0.02 | 0 | 0.01 | 0.01 | 0.01 | 0 | 0 | 0.01 | 0.01 | 0 | 0 | 0 | 0.01 | 0 | 0 | 0 | 0 | 0 | 0 | 0 | 0
Au |  |  |  | Area1 |  |  |  | Area2 |  |  |  | area3 |  |  |  | area4 |  |  |  | area5 |  |  |  | area6
|  |  |  | >4,5 |  |  |  | 4 a 4,5 |  |  |  | 3,5 a 4 |  |  |  | 3 a 3,5 |  |  |  | 2,5 a 3 |  |  |  | <=2,5
| 0 | 25 | 50 | 75 | 0 | 25 | 50 | 75 | 0 | 25 | 50 | 75 | 0 | 25 | 50 | 75 | 0 | 25 | 50 | 75 | 0 | 25 | 50 | 75
0.3 | 0.06 | 0.13 | 0.19 | 0.25 | 0.05 | 0.11 | 0.16 | 0.21 | 0.04 | 0.09 | 0.13 | 0.17 | 0.03 | 0.07 | 0.1 | 0.13 | 0.02 | 0.05 | 0.07 | 0.09 | 0.01 | 0.03 | 0.04 | 0.06
0.275 | 0.06 | 0.12 | 0.17 | 0.23 | 0.05 | 0.1 | 0.15 | 0.19 | 0.04 | 0.08 | 0.12 | 0.16 | 0.03 | 0.06 | 0.09 | 0.12 | 0.02 | 0.04 | 0.06 | 0.08 | 0.01 | 0.03 | 0.04 | 0.05
0.25 | 0.05 | 0.11 | 0.16 | 0.21 | 0.04 | 0.09 | 0.13 | 0.18 | 0.04 | 0.07 | 0.11 | 0.14 | 0.03 | 0.05 | 0.08 | 0.11 | 0.02 | 0.04 | 0.06 | 0.08 | 0.01 | 0.02 | 0.04 | 0.05
0.225 | 0.05 | 0.1 | 0.14 | 0.19 | 0.04 | 0.08 | 0.12 | 0.16 | 0.03 | 0.06 | 0.1 | 0.13 | 0.02 | 0.05 | 0.07 | 0.1 | 0.02 | 0.03 | 0.05 | 0.07 | 0.01 | 0.02 | 0.03 | 0.04
0.2 | 0.04 | 0.08 | 0.13 | 0.17 | 0.04 | 0.07 | 0.11 | 0.14 | 0.03 | 0.06 | 0.09 | 0.11 | 0.02 | 0.04 | 0.07 | 0.09 | 0.02 | 0.03 | 0.05 | 0.06 | 0.01 | 0.02 | 0.03 | 0.04
0.175 | 0.04 | 0.07 | 0.11 | 0.15 | 0.03 | 0.06 | 0.09 | 0.12 | 0.02 | 0.05 | 0.07 | 0.1 | 0.02 | 0.04 | 0.06 | 0.08 | 0.01 | 0.03 | 0.04 | 0.05 | 0.01 | 0.02 | 0.02 | 0.03
0.15 | 0.03 | 0.06 | 0.1 | 0.13 | 0.03 | 0.05 | 0.08 | 0.11 | 0.02 | 0.04 | 0.06 | 0.09 | 0.02 | 0.03 | 0.05 | 0.07 | 0.01 | 0.02 | 0.03 | 0.05 | 0.01 | 0.01 | 0.02 | 0.03
0.125 | 0.03 | 0.05 | 0.08 | 0.11 | 0.02 | 0.04 | 0.07 | 0.09 | 0.02 | 0.04 | 0.05 | 0.07 | 0.01 | 0.03 | 0.04 | 0.05 | 0.01 | 0.02 | 0.03 | 0.04 | 0.01 | 0.01 | 0.02 | 0.02
0.1 | 0.02 | 0.04 | 0.06 | 0.08 | 0.02 | 0.04 | 0.05 | 0.07 | 0.01 | 0.03 | 0.04 | 0.06 | 0.01 | 0.02 | 0.03 | 0.04 | 0.01 | 0.02 | 0.02 | 0.03 | 0 | 0.01 | 0.01 | 0.02
0.075 | 0.02 | 0.03 | 0.05 | 0.06 | 0.01 | 0.03 | 0.04 | 0.05 | 0.01 | 0.02 | 0.03 | 0.04 | 0.01 | 0.02 | 0.02 | 0.03 | 0.01 | 0.01 | 0.02 | 0.02 | 0 | 0.01 | 0.01 | 0.01
0.05 | 0.01 | 0.02 | 0.03 | 0.04 | 0.01 | 0.02 | 0.03 | 0.04 | 0.01 | 0.01 | 0.02 | 0.03 | 0.01 | 0.01 | 0.02 | 0.02 | 0 | 0.01 | 0.01 | 0.02 | 0 | 0 | 0.01 | 0.01
0.025 | 0.01 | 0.01 | 0.02 | 0.02 | 0 | 0.01 | 0.01 | 0.02 | 0 | 0.01 | 0.01 | 0.01 | 0 | 0.01 | 0.01 | 0.01 | 0 | 0 | 0.01 | 0.01 | 0 | 0 | 0 | 0
Bb |  |  |  | Area1 |  |  |  | Area2 |  |  |  | area3 |  |  |  | area4 |  |  |  | area5 |  |  |  | area6
|  |  |  | >4 |  |  |  | 3,5 a 4 |  |  |  | 3 a 3,5 |  |  |  | 2,5 a 3 |  |  |  | 2 a 2,5 |  |  |  | <=2
| 0 | 25 | 50 | 75 | 0 | 25 | 50 | 75 | 0 | 25 | 50 | 75 | 0 | 25 | 50 | 75 | 0 | 25 | 50 | 75 | 0 | 25 | 50 | 75
0.3 | 0.15 | 0.3 | 0.46 | 0.61 | 0.13 | 0.26 | 0.39 | 0.52 | 0.11 | 0.21 | 0.32 | 0.43 | 0.08 | 0.17 | 0.25 | 0.34 | 0.06 | 0.13 | 0.19 | 0.25 | 0.04 | 0.09 | 0.13 | 0.17
0.275 | 0.14 | 0.28 | 0.42 | 0.56 | 0.12 | 0.24 | 0.35 | 0.47 | 0.1 | 0.2 | 0.29 | 0.39 | 0.08 | 0.15 | 0.23 | 0.31 | 0.06 | 0.12 | 0.17 | 0.23 | 0.04 | 0.08 | 0.12 | 0.16
0.25 | 0.13 | 0.25 | 0.38 | 0.51 | 0.11 | 0.21 | 0.32 | 0.43 | 0.09 | 0.18 | 0.27 | 0.35 | 0.07 | 0.14 | 0.21 | 0.28 | 0.05 | 0.11 | 0.16 | 0.21 | 0.04 | 0.07 | 0.11 | 0.14
0.225 | 0.11 | 0.23 | 0.34 | 0.46 | 0.1 | 0.19 | 0.29 | 0.39 | 0.08 | 0.16 | 0.24 | 0.32 | 0.06 | 0.13 | 0.19 | 0.25 | 0.05 | 0.1 | 0.14 | 0.19 | 0.03 | 0.07 | 0.1 | 0.13
0.2 | 0.1 | 0.2 | 0.3 | 0.4 | 0.09 | 0.17 | 0.26 | 0.34 | 0.07 | 0.14 | 0.21 | 0.28 | 0.06 | 0.11 | 0.17 | 0.23 | 0.04 | 0.08 | 0.13 | 0.17 | 0.03 | 0.06 | 0.09 | 0.12
0.175 | 0.09 | 0.18 | 0.27 | 0.35 | 0.08 | 0.15 | 0.23 | 0.3 | 0.06 | 0.12 | 0.19 | 0.25 | 0.05 | 0.1 | 0.15 | 0.2 | 0.04 | 0.07 | 0.11 | 0.15 | 0.03 | 0.05 | 0.08 | 0.1
0.15 | 0.08 | 0.15 | 0.23 | 0.3 | 0.06 | 0.13 | 0.19 | 0.26 | 0.05 | 0.11 | 0.16 | 0.21 | 0.04 | 0.08 | 0.13 | 0.17 | 0.03 | 0.06 | 0.1 | 0.13 | 0.02 | 0.04 | 0.07 | 0.09
0.125 | 0.06 | 0.13 | 0.19 | 0.25 | 0.05 | 0.11 | 0.16 | 0.21 | 0.04 | 0.09 | 0.13 | 0.18 | 0.04 | 0.07 | 0.11 | 0.14 | 0.03 | 0.05 | 0.08 | 0.11 | 0.02 | 0.04 | 0.05 | 0.07
0.1 | 0.05 | 0.1 | 0.15 | 0.2 | 0.04 | 0.09 | 0.13 | 0.17 | 0.04 | 0.07 | 0.11 | 0.14 | 0.03 | 0.06 | 0.08 | 0.11 | 0.02 | 0.04 | 0.06 | 0.08 | 0.01 | 0.03 | 0.04 | 0.06
0.075 | 0.04 | 0.08 | 0.11 | 0.15 | 0.03 | 0.06 | 0.1 | 0.13 | 0.03 | 0.05 | 0.08 | 0.11 | 0.02 | 0.04 | 0.06 | 0.08 | 0.02 | 0.03 | 0.05 | 0.06 | 0.01 | 0.02 | 0.03 | 0.04
0.05 | 0.03 | 0.05 | 0.08 | 0.1 | 0.02 | 0.04 | 0.06 | 0.09 | 0.02 | 0.04 | 0.05 | 0.07 | 0.01 | 0.03 | 0.04 | 0.06 | 0.01 | 0.02 | 0.03 | 0.04 | 0.01 | 0.01 | 0.02 | 0.03
0.025 | 0.01 | 0.03 | 0.04 | 0.05 | 0.01 | 0.02 | 0.03 | 0.04 | 0.01 | 0.02 | 0.03 | 0.04 | 0.01 | 0.01 | 0.02 | 0.03 | 0.01 | 0.01 | 0.02 | 0.02 | 0 | 0.01 | 0.01 | 0.01
Bu |  |  |  | Area1 |  |  |  | Area2 |  |  |  | area3 |  |  |  | area4 |  |  |  | area5 |  |  |  | area6
|  |  |  | >4 |  |  |  | 3,5 a 4 |  |  |  | 3 a 3,5 |  |  |  | 2,5 a 3 |  |  |  | 2 a 2,5 |  |  |  | <=2
| 0 | 25 | 50 | 75 | 0 | 25 | 50 | 75 | 0 | 25 | 50 | 75 | 0 | 25 | 50 | 75 | 0 | 25 | 50 | 75 | 0 | 25 | 50 | 75
0.3 | 0.15 | 0.23 | 0.32 | 0.4 | 0.1 | 0.18 | 0.26 | 0.34 | 0.07 | 0.14 | 0.21 | 0.29 | 0.06 | 0.12 | 0.17 | 0.23 | 0.04 | 0.09 | 0.13 | 0.18 | 0.03 | 0.06 | 0.09 | 0.13
0.275 | 0.14 | 0.21 | 0.29 | 0.37 | 0.09 | 0.17 | 0.24 | 0.31 | 0.07 | 0.13 | 0.2 | 0.26 | 0.05 | 0.11 | 0.16 | 0.21 | 0.04 | 0.08 | 0.12 | 0.16 | 0.03 | 0.06 | 0.09 | 0.12
0.25 | 0.12 | 0.19 | 0.26 | 0.33 | 0.09 | 0.15 | 0.22 | 0.28 | 0.06 | 0.12 | 0.18 | 0.24 | 0.05 | 0.1 | 0.14 | 0.19 | 0.04 | 0.07 | 0.11 | 0.15 | 0.03 | 0.05 | 0.08 | 0.1
0.225 | 0.11 | 0.17 | 0.24 | 0.3 | 0.08 | 0.14 | 0.2 | 0.26 | 0.05 | 0.11 | 0.16 | 0.21 | 0.04 | 0.09 | 0.13 | 0.17 | 0.03 | 0.07 | 0.1 | 0.13 | 0.02 | 0.05 | 0.07 | 0.09
0.2 | 0.1 | 0.15 | 0.21 | 0.27 | 0.07 | 0.12 | 0.17 | 0.23 | 0.05 | 0.1 | 0.14 | 0.19 | 0.04 | 0.08 | 0.12 | 0.15 | 0.03 | 0.06 | 0.09 | 0.12 | 0.02 | 0.04 | 0.06 | 0.08
0.175 | 0.09 | 0.14 | 0.18 | 0.23 | 0.06 | 0.11 | 0.15 | 0.2 | 0.04 | 0.08 | 0.12 | 0.17 | 0.03 | 0.07 | 0.1 | 0.13 | 0.03 | 0.05 | 0.08 | 0.1 | 0.02 | 0.04 | 0.05 | 0.07
0.15 | 0.07 | 0.12 | 0.16 | 0.2 | 0.05 | 0.09 | 0.13 | 0.17 | 0.04 | 0.07 | 0.11 | 0.14 | 0.03 | 0.06 | 0.09 | 0.12 | 0.02 | 0.04 | 0.07 | 0.09 | 0.02 | 0.03 | 0.05 | 0.06
0.125 | 0.06 | 0.1 | 0.13 | 0.17 | 0.04 | 0.08 | 0.11 | 0.14 | 0.03 | 0.06 | 0.09 | 0.12 | 0.02 | 0.05 | 0.07 | 0.1 | 0.02 | 0.04 | 0.06 | 0.07 | 0.01 | 0.03 | 0.04 | 0.05
0.1 | 0.05 | 0.08 | 0.11 | 0.13 | 0.03 | 0.06 | 0.09 | 0.11 | 0.02 | 0.05 | 0.07 | 0.1 | 0.02 | 0.04 | 0.06 | 0.08 | 0.01 | 0.03 | 0.04 | 0.06 | 0.01 | 0.02 | 0.03 | 0.04
0.075 | 0.04 | 0.06 | 0.08 | 0.1 | 0.03 | 0.05 | 0.07 | 0.09 | 0.02 | 0.04 | 0.05 | 0.07 | 0.01 | 0.03 | 0.04 | 0.06 | 0.01 | 0.02 | 0.03 | 0.04 | 0.01 | 0.02 | 0.02 | 0.03
0.05 | 0.02 | 0.04 | 0.05 | 0.07 | 0.02 | 0.03 | 0.04 | 0.06 | 0.01 | 0.02 | 0.04 | 0.05 | 0.01 | 0.02 | 0.03 | 0.04 | 0.01 | 0.01 | 0.02 | 0.03 | 0.01 | 0.01 | 0.02 | 0.02
0.025 | 0.01 | 0.02 | 0.03 | 0.03 | 0.01 | 0.02 | 0.02 | 0.03 | 0.01 | 0.01 | 0.02 | 0.02 | 0 | 0.01 | 0.01 | 0.02 | 0 | 0.01 | 0.01 | 0.01 | 0 | 0.01 | 0.01 | 0.01
Cb |  |  |  | Area1 |  |  |  | Area2 |  |  |  | area3 |  |  |  | area4 |  |  |  | area5 |  |  |  | area6
|  |  |  | >3,5 |  |  |  | 3 a 3,5 |  |  |  | 2,5 a 3 |  |  |  | 2 a 2,5 |  |  |  | 1,5 a 2 |  |  |  | <=1,5
| 0 | 25 | 50 | 75 | 0 | 25 | 50 | 75 | 0 | 25 | 50 | 75 | 0 | 25 | 50 | 75 | 0 | 25 | 50 | 75 | 0 | 25 | 50 | 75
0.3 | 0.28 | 0.39 | 0.49 | 0.59 | 0.2 | 0.3 | 0.4 | 0.5 | 0.13 | 0.22 | 0.32 | 0.41 | 0.08 | 0.16 | 0.24 | 0.32 | 0.06 | 0.12 | 0.17 | 0.23 | 0.04 | 0.07 | 0.11 | 0.15
0.275 | 0.26 | 0.35 | 0.45 | 0.55 | 0.19 | 0.28 | 0.37 | 0.46 | 0.12 | 0.2 | 0.29 | 0.37 | 0.07 | 0.15 | 0.22 | 0.29 | 0.05 | 0.11 | 0.16 | 0.21 | 0.03 | 0.07 | 0.1 | 0.14
0.25 | 0.24 | 0.32 | 0.41 | 0.5 | 0.17 | 0.25 | 0.34 | 0.42 | 0.11 | 0.19 | 0.26 | 0.34 | 0.07 | 0.13 | 0.2 | 0.27 | 0.05 | 0.1 | 0.14 | 0.19 | 0.03 | 0.06 | 0.09 | 0.12
0.225 | 0.21 | 0.29 | 0.37 | 0.45 | 0.15 | 0.23 | 0.3 | 0.38 | 0.1 | 0.17 | 0.24 | 0.31 | 0.06 | 0.12 | 0.18 | 0.24 | 0.04 | 0.09 | 0.13 | 0.17 | 0.03 | 0.06 | 0.08 | 0.11
0.2 | 0.19 | 0.26 | 0.33 | 0.4 | 0.14 | 0.2 | 0.27 | 0.33 | 0.09 | 0.15 | 0.21 | 0.27 | 0.05 | 0.11 | 0.16 | 0.21 | 0.04 | 0.08 | 0.12 | 0.15 | 0.02 | 0.05 | 0.07 | 0.1
0.175 | 0.16 | 0.23 | 0.29 | 0.35 | 0.12 | 0.18 | 0.23 | 0.29 | 0.08 | 0.13 | 0.18 | 0.24 | 0.05 | 0.09 | 0.14 | 0.19 | 0.03 | 0.07 | 0.1 | 0.14 | 0.02 | 0.04 | 0.07 | 0.09
0.15 | 0.14 | 0.19 | 0.25 | 0.3 | 0.1 | 0.15 | 0.2 | 0.25 | 0.07 | 0.11 | 0.16 | 0.2 | 0.04 | 0.08 | 0.12 | 0.16 | 0.03 | 0.06 | 0.09 | 0.12 | 0.02 | 0.04 | 0.06 | 0.07
0.125 | 0.12 | 0.16 | 0.2 | 0.25 | 0.09 | 0.13 | 0.17 | 0.21 | 0.05 | 0.09 | 0.13 | 0.17 | 0.03 | 0.07 | 0.1 | 0.13 | 0.02 | 0.05 | 0.07 | 0.1 | 0.02 | 0.03 | 0.05 | 0.06
0.1 | 0.09 | 0.13 | 0.16 | 0.2 | 0.07 | 0.1 | 0.13 | 0.17 | 0.04 | 0.07 | 0.11 | 0.14 | 0.03 | 0.05 | 0.08 | 0.11 | 0.02 | 0.04 | 0.06 | 0.08 | 0.01 | 0.02 | 0.04 | 0.05
0.075 | 0.07 | 0.1 | 0.12 | 0.15 | 0.05 | 0.08 | 0.1 | 0.13 | 0.03 | 0.06 | 0.08 | 0.1 | 0.02 | 0.04 | 0.06 | 0.08 | 0.01 | 0.03 | 0.04 | 0.06 | 0.01 | 0.02 | 0.03 | 0.04
0.05 | 0.05 | 0.06 | 0.08 | 0.1 | 0.03 | 0.05 | 0.07 | 0.08 | 0.02 | 0.04 | 0.05 | 0.07 | 0.01 | 0.03 | 0.04 | 0.05 | 0.01 | 0.02 | 0.03 | 0.04 | 0.01 | 0.01 | 0.02 | 0.02
0.025 | 0.02 | 0.03 | 0.04 | 0.05 | 0.02 | 0.03 | 0.03 | 0.04 | 0.01 | 0.02 | 0.03 | 0.03 | 0.01 | 0.01 | 0.02 | 0.03 | 0 | 0.01 | 0.01 | 0.02 | 0 | 0.01 | 0.01 | 0.01
Cu |  |  |  | Area1 |  |  |  | Area2 |  |  |  | area3 |  |  |  | area4 |  |  |  | area5 |  |  |  | area6
|  |  |  | >3,5 |  |  |  | 3 a 3,5 |  |  |  | 2,5 a 3 |  |  |  | 2 a 2,5 |  |  |  | 1,5 a 2 |  |  |  | <=1,5
| 0 | 25 | 50 | 75 | 0 | 25 | 50 | 75 | 0 | 25 | 50 | 75 | 0 | 25 | 50 | 75 | 0 | 25 | 50 | 75 | 0 | 25 | 50 | 75
0.3 | 0.21 | 0.28 | 0.34 | 0.4 | 0.16 | 0.22 | 0.28 | 0.34 | 0.11 | 0.17 | 0.22 | 0.28 | 0.06 | 0.12 | 0.17 | 0.22 | 0.04 | 0.08 | 0.12 | 0.16 | 0.03 | 0.05 | 0.08 | 0.11
0.275 | 0.2 | 0.25 | 0.31 | 0.37 | 0.15 | 0.2 | 0.26 | 0.31 | 0.1 | 0.15 | 0.2 | 0.25 | 0.06 | 0.11 | 0.15 | 0.2 | 0.04 | 0.07 | 0.11 | 0.15 | 0.02 | 0.05 | 0.07 | 0.1
0.25 | 0.18 | 0.23 | 0.28 | 0.33 | 0.13 | 0.18 | 0.23 | 0.28 | 0.09 | 0.14 | 0.18 | 0.23 | 0.05 | 0.1 | 0.14 | 0.18 | 0.03 | 0.07 | 0.1 | 0.13 | 0.02 | 0.04 | 0.07 | 0.09
0.225 | 0.16 | 0.21 | 0.25 | 0.3 | 0.12 | 0.17 | 0.21 | 0.25 | 0.08 | 0.13 | 0.17 | 0.21 | 0.05 | 0.09 | 0.13 | 0.16 | 0.03 | 0.06 | 0.09 | 0.12 | 0.02 | 0.04 | 0.06 | 0.08
0.2 | 0.14 | 0.18 | 0.22 | 0.27 | 0.11 | 0.15 | 0.19 | 0.23 | 0.07 | 0.11 | 0.15 | 0.18 | 0.04 | 0.08 | 0.11 | 0.15 | 0.03 | 0.05 | 0.08 | 0.11 | 0.02 | 0.04 | 0.05 | 0.07
0.175 | 0.12 | 0.16 | 0.2 | 0.23 | 0.09 | 0.13 | 0.16 | 0.2 | 0.07 | 0.1 | 0.13 | 0.16 | 0.04 | 0.07 | 0.1 | 0.13 | 0.02 | 0.05 | 0.07 | 0.09 | 0.02 | 0.03 | 0.05 | 0.06
0.15 | 0.11 | 0.14 | 0.17 | 0.2 | 0.08 | 0.11 | 0.14 | 0.17 | 0.06 | 0.08 | 0.11 | 0.14 | 0.03 | 0.06 | 0.08 | 0.11 | 0.02 | 0.04 | 0.06 | 0.08 | 0.01 | 0.03 | 0.04 | 0.05
0.125 | 0.09 | 0.11 | 0.14 | 0.17 | 0.07 | 0.09 | 0.12 | 0.14 | 0.05 | 0.07 | 0.09 | 0.12 | 0.03 | 0.05 | 0.07 | 0.09 | 0.02 | 0.03 | 0.05 | 0.07 | 0.01 | 0.02 | 0.03 | 0.04
0.1 | 0.07 | 0.09 | 0.11 | 0.13 | 0.05 | 0.07 | 0.09 | 0.11 | 0.04 | 0.06 | 0.07 | 0.09 | 0.02 | 0.04 | 0.06 | 0.07 | 0.01 | 0.03 | 0.04 | 0.05 | 0.01 | 0.02 | 0.03 | 0.04
0.075 | 0.05 | 0.07 | 0.08 | 0.1 | 0.04 | 0.06 | 0.07 | 0.08 | 0.03 | 0.04 | 0.06 | 0.07 | 0.02 | 0.03 | 0.04 | 0.05 | 0.01 | 0.02 | 0.03 | 0.04 | 0.01 | 0.01 | 0.02 | 0.03
0.05 | 0.04 | 0.05 | 0.06 | 0.07 | 0.03 | 0.04 | 0.05 | 0.06 | 0.02 | 0.03 | 0.04 | 0.05 | 0.01 | 0.02 | 0.03 | 0.04 | 0.01 | 0.01 | 0.02 | 0.03 | 0 | 0.01 | 0.01 | 0.02
0.025 | 0.02 | 0.02 | 0.03 | 0.03 | 0.01 | 0.02 | 0.02 | 0.03 | 0.01 | 0.01 | 0.02 | 0.02 | 0.01 | 0.01 | 0.01 | 0.02 | 0 | 0.01 | 0.01 | 0.01 | 0 | 0 | 0.01 | 0.01
Db |  |  |  | Area1 |  |  |  | Area2 |  |  |  | area3 |  |  |  | area4 |  |  |  | area5 |  |  |  | area6
|  |  |  | >3 |  |  |  | 2,5 a <=3 |  |  |  | 2 a <=2,5 |  |  |  | 1,5 a <=2 |  |  |  | 1 a <=1,5 |  |  |  | <=1
| 0 | 25 | 50 | 75 | 0 | 25 | 50 | 75 | 0 | 25 | 50 | 75 | 0 | 25 | 50 | 75 | 0 | 25 | 50 | 75 | 0 | 25 | 50 | 75
0.3 | 0.41 | 0.47 | 0.53 | 0.58 | 0.32 | 0.38 | 0.43 | 0.49 | 0.24 | 0.29 | 0.34 | 0.39 | 0.16 | 0.21 | 0.25 | 0.3 | 0.09 | 0.13 | 0.17 | 0.21 | 0.03 | 0.06 | 0.09 | 0.12
0.275 | 0.38 | 0.43 | 0.48 | 0.54 | 0.3 | 0.35 | 0.4 | 0.45 | 0.22 | 0.27 | 0.31 | 0.36 | 0.15 | 0.19 | 0.23 | 0.27 | 0.08 | 0.12 | 0.15 | 0.19 | 0.03 | 0.05 | 0.08 | 0.11
0.25 | 0.34 | 0.39 | 0.44 | 0.49 | 0.27 | 0.32 | 0.36 | 0.41 | 0.2 | 0.24 | 0.28 | 0.33 | 0.13 | 0.17 | 0.21 | 0.25 | 0.07 | 0.11 | 0.14 | 0.17 | 0.02 | 0.05 | 0.07 | 0.1
0.225 | 0.31 | 0.35 | 0.39 | 0.44 | 0.24 | 0.28 | 0.32 | 0.36 | 0.18 | 0.22 | 0.26 | 0.29 | 0.12 | 0.15 | 0.19 | 0.22 | 0.07 | 0.1 | 0.12 | 0.15 | 0.02 | 0.04 | 0.07 | 0.09
0.2 | 0.27 | 0.31 | 0.35 | 0.39 | 0.22 | 0.25 | 0.29 | 0.32 | 0.16 | 0.19 | 0.23 | 0.26 | 0.11 | 0.14 | 0.17 | 0.2 | 0.06 | 0.08 | 0.11 | 0.14 | 0.02 | 0.04 | 0.06 | 0.08
0.175 | 0.24 | 0.27 | 0.31 | 0.34 | 0.19 | 0.22 | 0.25 | 0.28 | 0.14 | 0.17 | 0.2 | 0.23 | 0.09 | 0.12 | 0.15 | 0.17 | 0.05 | 0.07 | 0.1 | 0.12 | 0.02 | 0.03 | 0.05 | 0.07
0.15 | 0.21 | 0.23 | 0.26 | 0.29 | 0.16 | 0.19 | 0.22 | 0.24 | 0.12 | 0.15 | 0.17 | 0.2 | 0.08 | 0.1 | 0.13 | 0.15 | 0.04 | 0.06 | 0.08 | 0.1 | 0.01 | 0.03 | 0.04 | 0.06
0.125 | 0.17 | 0.2 | 0.22 | 0.24 | 0.14 | 0.16 | 0.18 | 0.2 | 0.1 | 0.12 | 0.14 | 0.16 | 0.07 | 0.09 | 0.1 | 0.12 | 0.04 | 0.05 | 0.07 | 0.09 | 0.01 | 0.02 | 0.04 | 0.05
0.1 | 0.14 | 0.16 | 0.18 | 0.19 | 0.11 | 0.13 | 0.14 | 0.16 | 0.08 | 0.1 | 0.11 | 0.13 | 0.05 | 0.07 | 0.08 | 0.1 | 0.03 | 0.04 | 0.06 | 0.07 | 0.01 | 0.02 | 0.03 | 0.04
0.075 | 0.1 | 0.12 | 0.13 | 0.15 | 0.08 | 0.09 | 0.11 | 0.12 | 0.06 | 0.07 | 0.09 | 0.1 | 0.04 | 0.05 | 0.06 | 0.07 | 0.02 | 0.03 | 0.04 | 0.05 | 0.01 | 0.01 | 0.02 | 0.03
0.05 | 0.07 | 0.08 | 0.09 | 0.1 | 0.05 | 0.06 | 0.07 | 0.08 | 0.04 | 0.05 | 0.06 | 0.07 | 0.03 | 0.03 | 0.04 | 0.05 | 0.01 | 0.02 | 0.03 | 0.03 | 0 | 0.01 | 0.01 | 0.02
0.025 | 0.03 | 0.04 | 0.04 | 0.05 | 0.03 | 0.03 | 0.04 | 0.04 | 0.02 | 0.02 | 0.03 | 0.03 | 0.01 | 0.02 | 0.02 | 0.02 | 0.01 | 0.01 | 0.01 | 0.02 | 0 | 0 | 0.01 | 0.01
Du |  |  |  | Area1 |  |  |  | Area2 |  |  |  | area3 |  |  |  | area4 |  |  |  | area5 |  |  |  | area6
|  |  |  | >3 |  |  |  | 2,5 a <=3 |  |  |  | 2 a <=2,5 |  |  |  | 1,5 a <=2 |  |  |  | 1 a <=1,5 |  |  |  | <=1
| 0 | 25 | 50 | 75 | 0 | 25 | 50 | 75 | 0 | 25 | 50 | 75 | 0 | 25 | 50 | 75 | 0 | 25 | 50 | 75 | 0 | 25 | 50 | 75
0.3 | 0.29 | 0.32 | 0.36 | 0.4 | 0.23 | 0.26 | 0.3 | 0.33 | 0.17 | 0.2 | 0.23 | 0.27 | 0.12 | 0.14 | 0.17 | 0.2 | 0.07 | 0.09 | 0.12 | 0.14 | 0.02 | 0.04 | 0.06 | 0.08
0.275 | 0.26 | 0.3 | 0.33 | 0.36 | 0.21 | 0.24 | 0.27 | 0.3 | 0.16 | 0.19 | 0.21 | 0.24 | 0.11 | 0.13 | 0.16 | 0.19 | 0.06 | 0.08 | 0.11 | 0.13 | 0.02 | 0.04 | 0.06 | 0.08
0.25 | 0.24 | 0.27 | 0.3 | 0.33 | 0.19 | 0.22 | 0.25 | 0.28 | 0.14 | 0.17 | 0.2 | 0.22 | 0.1 | 0.12 | 0.15 | 0.17 | 0.05 | 0.08 | 0.1 | 0.12 | 0.02 | 0.03 | 0.05 | 0.07
0.225 | 0.21 | 0.24 | 0.27 | 0.3 | 0.17 | 0.2 | 0.22 | 0.25 | 0.13 | 0.15 | 0.18 | 0.2 | 0.09 | 0.11 | 0.13 | 0.15 | 0.05 | 0.07 | 0.09 | 0.11 | 0.02 | 0.03 | 0.05 | 0.06
0.2 | 0.19 | 0.22 | 0.24 | 0.27 | 0.15 | 0.17 | 0.2 | 0.22 | 0.11 | 0.13 | 0.16 | 0.18 | 0.08 | 0.1 | 0.12 | 0.14 | 0.04 | 0.06 | 0.08 | 0.09 | 0.01 | 0.03 | 0.04 | 0.06
0.175 | 0.17 | 0.19 | 0.21 | 0.23 | 0.13 | 0.15 | 0.17 | 0.19 | 0.1 | 0.12 | 0.14 | 0.16 | 0.07 | 0.08 | 0.1 | 0.12 | 0.04 | 0.05 | 0.07 | 0.08 | 0.01 | 0.02 | 0.04 | 0.05
0.15 | 0.14 | 0.16 | 0.18 | 0.2 | 0.11 | 0.13 | 0.15 | 0.17 | 0.09 | 0.1 | 0.12 | 0.13 | 0.06 | 0.07 | 0.09 | 0.1 | 0.03 | 0.05 | 0.06 | 0.07 | 0.01 | 0.02 | 0.03 | 0.04
0.125 | 0.12 | 0.13 | 0.15 | 0.17 | 0.09 | 0.11 | 0.12 | 0.14 | 0.07 | 0.08 | 0.1 | 0.11 | 0.05 | 0.06 | 0.07 | 0.08 | 0.03 | 0.04 | 0.05 | 0.06 | 0.01 | 0.02 | 0.03 | 0.03
0.1 | 0.1 | 0.11 | 0.12 | 0.13 | 0.08 | 0.09 | 0.1 | 0.11 | 0.06 | 0.07 | 0.08 | 0.09 | 0.04 | 0.05 | 0.06 | 0.07 | 0.02 | 0.03 | 0.04 | 0.05 | 0.01 | 0.01 | 0.02 | 0.03
0.075 | 0.07 | 0.08 | 0.09 | 0.1 | 0.06 | 0.07 | 0.07 | 0.08 | 0.04 | 0.05 | 0.06 | 0.07 | 0.03 | 0.04 | 0.04 | 0.05 | 0.02 | 0.02 | 0.03 | 0.04 | 0.01 | 0.01 | 0.02 | 0.02
0.05 | 0.05 | 0.05 | 0.06 | 0.07 | 0.04 | 0.04 | 0.05 | 0.06 | 0.03 | 0.03 | 0.04 | 0.04 | 0.02 | 0.02 | 0.03 | 0.03 | 0.01 | 0.02 | 0.02 | 0.02 | 0 | 0.01 | 0.01 | 0.01
0.025 | 0.02 | 0.03 | 0.03 | 0.03 | 0.02 | 0.02 | 0.02 | 0.03 | 0.01 | 0.02 | 0.02 | 0.02 | 0.01 | 0.01 | 0.01 | 0.02 | 0.01 | 0.01 | 0.01 | 0.01 | 0 | 0 | 0.01 | 0.01
Eb |  |  |  | Area1 |  |  |  | Area2 |  |  |  | area3 |  |  |  | area4 |  |  |  | area5 |  |  |  | area6
|  |  |  | >3 |  |  |  | 2,5 a 3 |  |  |  | 2 a 2,5 |  |  |  | 1,5 a 2 |  |  |  | 1 a 1,5 |  |  |  | <=1
| 0 | 25 | 50 | 75 | 0 | 25 | 50 | 75 | 0 | 25 | 50 | 75 | 0 | 25 | 50 | 75 | 0 | 25 | 50 | 75 | 0 | 25 | 50 | 75
0.3 | 0.41 | 0.46 | 0.51 | 0.57 | 0.32 | 0.37 | 0.42 | 0.47 | 0.24 | 0.28 | 0.33 | 0.38 | 0.16 | 0.2 | 0.24 | 0.28 | 0.09 | 0.12 | 0.16 | 0.19 | 0.03 | 0.06 | 0.08 | 0.11
0.275 | 0.38 | 0.42 | 0.47 | 0.52 | 0.3 | 0.34 | 0.39 | 0.43 | 0.22 | 0.26 | 0.3 | 0.34 | 0.15 | 0.18 | 0.22 | 0.26 | 0.08 | 0.11 | 0.15 | 0.18 | 0.03 | 0.05 | 0.08 | 0.1
0.25 | 0.34 | 0.38 | 0.43 | 0.47 | 0.27 | 0.31 | 0.35 | 0.39 | 0.2 | 0.24 | 0.27 | 0.31 | 0.13 | 0.17 | 0.2 | 0.24 | 0.07 | 0.1 | 0.13 | 0.16 | 0.02 | 0.05 | 0.07 | 0.09
0.225 | 0.31 | 0.35 | 0.39 | 0.42 | 0.24 | 0.28 | 0.32 | 0.35 | 0.18 | 0.21 | 0.25 | 0.28 | 0.12 | 0.15 | 0.18 | 0.21 | 0.07 | 0.09 | 0.12 | 0.15 | 0.02 | 0.04 | 0.06 | 0.08
0.2 | 0.27 | 0.31 | 0.34 | 0.38 | 0.22 | 0.25 | 0.28 | 0.31 | 0.16 | 0.19 | 0.22 | 0.25 | 0.11 | 0.13 | 0.16 | 0.19 | 0.06 | 0.08 | 0.11 | 0.13 | 0.02 | 0.04 | 0.06 | 0.07
0.175 | 0.24 | 0.27 | 0.3 | 0.33 | 0.19 | 0.22 | 0.25 | 0.27 | 0.14 | 0.17 | 0.19 | 0.22 | 0.09 | 0.12 | 0.14 | 0.17 | 0.05 | 0.07 | 0.09 | 0.11 | 0.02 | 0.03 | 0.05 | 0.06
0.15 | 0.2 | 0.23 | 0.26 | 0.28 | 0.16 | 0.19 | 0.21 | 0.23 | 0.12 | 0.14 | 0.16 | 0.19 | 0.08 | 0.1 | 0.12 | 0.14 | 0.04 | 0.06 | 0.08 | 0.1 | 0.01 | 0.03 | 0.04 | 0.06
0.125 | 0.17 | 0.19 | 0.21 | 0.24 | 0.13 | 0.15 | 0.18 | 0.2 | 0.1 | 0.12 | 0.14 | 0.16 | 0.07 | 0.08 | 0.1 | 0.12 | 0.04 | 0.05 | 0.07 | 0.08 | 0.01 | 0.02 | 0.03 | 0.05
0.1 | 0.14 | 0.15 | 0.17 | 0.19 | 0.11 | 0.12 | 0.14 | 0.16 | 0.08 | 0.09 | 0.11 | 0.13 | 0.05 | 0.07 | 0.08 | 0.09 | 0.03 | 0.04 | 0.05 | 0.06 | 0.01 | 0.02 | 0.03 | 0.04
0.075 | 0.1 | 0.12 | 0.13 | 0.14 | 0.08 | 0.09 | 0.11 | 0.12 | 0.06 | 0.07 | 0.08 | 0.09 | 0.04 | 0.05 | 0.06 | 0.07 | 0.02 | 0.03 | 0.04 | 0.05 | 0.01 | 0.01 | 0.02 | 0.03
0.05 | 0.07 | 0.08 | 0.09 | 0.09 | 0.05 | 0.06 | 0.07 | 0.08 | 0.04 | 0.05 | 0.05 | 0.06 | 0.03 | 0.03 | 0.04 | 0.05 | 0.01 | 0.02 | 0.03 | 0.03 | 0 | 0.01 | 0.01 | 0.02
0.025 | 0.03 | 0.04 | 0.04 | 0.05 | 0.03 | 0.03 | 0.04 | 0.04 | 0.02 | 0.02 | 0.03 | 0.03 | 0.01 | 0.02 | 0.02 | 0.02 | 0.01 | 0.01 | 0.01 | 0.02 | 0 | 0 | 0.01 | 0.01
Eu |  |  |  | Area1 |  |  |  | Area2 |  |  |  | area3 |  |  |  | area4 |  |  |  | area5 |  |  |  | area6
|  |  |  | >3 |  |  |  | 2,5 a 3 |  |  |  | 2 a 2,5 |  |  |  | 1,5 a 2 |  |  |  | 1 a 1,5 |  |  |  | <=1
| 0 | 25 | 50 | 75 | 0 | 25 | 50 | 75 | 0 | 25 | 50 | 75 | 0 | 25 | 50 | 75 | 0 | 25 | 50 | 75 | 0 | 25 | 50 | 75
0.3 | 0.39 | 0.41 | 0.43 | 0.45 | 0.33 | 0.34 | 0.36 | 0.38 | 0.26 | 0.28 | 0.29 | 0.31 | 0.2 | 0.21 | 0.23 | 0.24 | 0.14 | 0.15 | 0.16 | 0.17 | 0.08 | 0.09 | 0.1 | 0.11
0.275 | 0.36 | 0.38 | 0.39 | 0.41 | 0.3 | 0.31 | 0.33 | 0.35 | 0.24 | 0.25 | 0.27 | 0.28 | 0.18 | 0.19 | 0.21 | 0.22 | 0.13 | 0.14 | 0.15 | 0.16 | 0.07 | 0.08 | 0.09 | 0.1
0.25 | 0.33 | 0.34 | 0.36 | 0.37 | 0.27 | 0.29 | 0.3 | 0.31 | 0.22 | 0.23 | 0.24 | 0.26 | 0.17 | 0.18 | 0.19 | 0.2 | 0.11 | 0.12 | 0.14 | 0.15 | 0.07 | 0.07 | 0.08 | 0.09
0.225 | 0.29 | 0.31 | 0.32 | 0.33 | 0.24 | 0.26 | 0.27 | 0.28 | 0.2 | 0.21 | 0.22 | 0.23 | 0.15 | 0.16 | 0.17 | 0.18 | 0.1 | 0.11 | 0.12 | 0.13 | 0.06 | 0.07 | 0.07 | 0.08
0.2 | 0.26 | 0.27 | 0.29 | 0.3 | 0.22 | 0.23 | 0.24 | 0.25 | 0.17 | 0.18 | 0.2 | 0.21 | 0.13 | 0.14 | 0.15 | 0.16 | 0.09 | 0.1 | 0.11 | 0.12 | 0.05 | 0.06 | 0.07 | 0.07
0.175 | 0.23 | 0.24 | 0.25 | 0.26 | 0.19 | 0.2 | 0.21 | 0.22 | 0.15 | 0.16 | 0.17 | 0.18 | 0.12 | 0.12 | 0.13 | 0.14 | 0.08 | 0.09 | 0.09 | 0.1 | 0.05 | 0.05 | 0.06 | 0.06
0.15 | 0.2 | 0.2 | 0.21 | 0.22 | 0.16 | 0.17 | 0.18 | 0.19 | 0.13 | 0.14 | 0.15 | 0.15 | 0.1 | 0.11 | 0.11 | 0.12 | 0.07 | 0.07 | 0.08 | 0.09 | 0.04 | 0.04 | 0.05 | 0.05
0.125 | 0.16 | 0.17 | 0.18 | 0.19 | 0.14 | 0.14 | 0.15 | 0.16 | 0.11 | 0.12 | 0.12 | 0.13 | 0.08 | 0.09 | 0.09 | 0.1 | 0.06 | 0.06 | 0.07 | 0.07 | 0.03 | 0.04 | 0.04 | 0.05
0.1 | 0.13 | 0.14 | 0.14 | 0.15 | 0.11 | 0.11 | 0.12 | 0.13 | 0.09 | 0.09 | 0.1 | 0.1 | 0.07 | 0.07 | 0.08 | 0.08 | 0.05 | 0.05 | 0.05 | 0.06 | 0.03 | 0.03 | 0.03 | 0.04
0.075 | 0.1 | 0.1 | 0.11 | 0.11 | 0.08 | 0.09 | 0.09 | 0.09 | 0.07 | 0.07 | 0.07 | 0.08 | 0.05 | 0.05 | 0.06 | 0.06 | 0.03 | 0.04 | 0.04 | 0.04 | 0.02 | 0.02 | 0.02 | 0.03
0.05 | 0.07 | 0.07 | 0.07 | 0.07 | 0.05 | 0.06 | 0.06 | 0.06 | 0.04 | 0.05 | 0.05 | 0.05 | 0.03 | 0.04 | 0.04 | 0.04 | 0.02 | 0.02 | 0.03 | 0.03 | 0.01 | 0.01 | 0.02 | 0.02
0.025 | 0.03 | 0.03 | 0.04 | 0.04 | 0.03 | 0.03 | 0.03 | 0.03 | 0.02 | 0.02 | 0.02 | 0.03 | 0.02 | 0.02 | 0.02 | 0.02 | 0.01 | 0.01 | 0.01 | 0.01 | 0.01 | 0.01 | 0.01 | 0.01
Filas | Columnas
0.3 | 0 | 25 | 50 | 75
0.275
0.25
0.225
0.2
0.175
0.15
0.125
0.1
0.075
0.05
0.025
Areas Uh-Um
A | 100 | 4.5 | 4 | 3.5 | 3 | 2.5
B | 100 | 4 | 3.5 | 3 | 2.5 | 2
C | 100 | 3.5 | 3 | 2.5 | 2 | 1.5
D | 100 | 3 | 2.5 | 2 | 1.5 | 1
E | 100 | 3 | 2.5 | 2 | 1.5 | 1

## TabIEEref (hidden)
| 2Bloque | SE/SO/E/O | [6 empty] | 2Bloque | S | [5 empty] | Tab2bse | 1
orden | 0.7 | 0.6 | 0.5 | 0.4 | 0.3 | 0.2 | 0.1 | orden | 0.7 | 0.6 | 0.5 | 0.4 | 0.3 | 0.2 | 0.1 | Tab2use | 2
0.15 | 1.32 | 1.13 | 0.94 | 0.75 | 0.56 | 0.38 | 0.19 | 0.15 | 1.22 | 1.05 | 0.87 | 0.7 | 0.52 | 0.35 | 0.17 | Tab3bse | 3
0.125 | 1.1 | 0.94 | 0.78 | 0.63 | 0.47 | 0.31 | 0.16 | 0.125 | 1.02 | 0.87 | 0.73 | 0.58 | 0.44 | 0.29 | 0.15 | Tab3use | 4
0.1 | 0.88 | 0.75 | 0.63 | 0.5 | 0.38 | 0.25 | 0.13 | 0.1 | 0.82 | 0.7 | 0.58 | 0.47 | 0.35 | 0.23 | 0.12 | Tab4bse | 5
0.075 | 0.66 | 0.56 | 0.47 | 0.38 | 0.28 | 0.19 | 0.09 | 0.075 | 0.61 | 0.52 | 0.44 | 0.35 | 0.26 | 0.17 | 0.09 | Tab4use | 6
0.05 | 0.44 | 0.38 | 0.31 | 0.25 | 0.19 | 0.13 | 0.06 | 0.05 | 0.41 | 0.35 | 0.29 | 0.23 | 0.17 | 0.12 | 0.06 | Tab2bs | 1
0.025 | 0.22 | 0.19 | 0.16 | 0.13 | 0.09 | 0.06 | 0.03 | 0.025 | 0.2 | 0.17 | 0.15 | 0.12 | 0.09 | 0.06 | 0.03 | Tab2us | 2
| 2Unifamiliar | SE/SO/E/O | [6 empty] | 2Unifamiliar | S | [5 empty] | Tab3bs | 3
orden | 0.7 | 0.6 | 0.5 | 0.4 | 0.3 | 0.2 | 0.1 | orden | 0.7 | 0.6 | 0.5 | 0.4 | 0.3 | 0.2 | 0.1 | Tab3us | 4
0.15 | 0.87 | 0.75 | 0.62 | 0.5 | 0.37 | 0.25 | 0.12 | 0.15 | 0.81 | 0.69 | 0.58 | 0.46 | 0.35 | 0.23 | 0.12 | Tab4bs | 5
0.125 | 0.73 | 0.62 | 0.52 | 0.41 | 0.31 | 0.21 | 0.1 | 0.125 | 0.67 | 0.58 | 0.48 | 0.39 | 0.29 | 0.19 | 0.1 | Tab4us | 6
0.1 | 0.58 | 0.5 | 0.41 | 0.33 | 0.25 | 0.17 | 0.08 | 0.1 | 0.54 | 0.46 | 0.39 | 0.31 | 0.23 | 0.15 | 0.08
0.075 | 0.44 | 0.37 | 0.31 | 0.25 | 0.19 | 0.12 | 0.06 | 0.075 | 0.4 | 0.35 | 0.29 | 0.23 | 0.17 | 0.12 | 0.06
0.05 | 0.29 | 0.25 | 0.21 | 0.17 | 0.12 | 0.08 | 0.04 | 0.05 | 0.27 | 0.23 | 0.19 | 0.15 | 0.12 | 0.08 | 0.04
0.025 | 0.15 | 0.12 | 0.1 | 0.08 | 0.06 | 0.04 | 0.02 | 0.025 | 0.13 | 0.12 | 0.1 | 0.08 | 0.06 | 0.04 | 0.02
| 3Bloque | SE/SO/E/O | [6 empty] | 3Bloque | S
orden | 0.7 | 0.6 | 0.5 | 0.4 | 0.3 | 0.2 | 0.1 | orden | 0.7 | 0.6 | 0.5 | 0.4 | 0.3 | 0.2 | 0.1
0.15 | 1.48 | 1.27 | 1.06 | 0.85 | 0.64 | 0.42 | 0.21 | 0.15 | 1.33 | 1.14 | 0.95 | 0.76 | 0.57 | 0.38 | 0.19
0.125 | 1.24 | 1.06 | 0.88 | 0.71 | 0.53 | 0.35 | 0.18 | 0.125 | 1.11 | 0.95 | 0.79 | 0.63 | 0.48 | 0.32 | 0.16
0.1 | 0.99 | 0.85 | 0.71 | 0.56 | 0.42 | 0.28 | 0.14 | 0.1 | 0.89 | 0.76 | 0.63 | 0.51 | 0.38 | 0.25 | 0.13
0.075 | 0.74 | 0.64 | 0.53 | 0.42 | 0.32 | 0.21 | 0.11 | 0.075 | 0.67 | 0.57 | 0.48 | 0.38 | 0.29 | 0.19 | 0.1
0.05 | 0.49 | 0.42 | 0.35 | 0.28 | 0.21 | 0.14 | 0.07 | 0.05 | 0.44 | 0.38 | 0.32 | 0.25 | 0.19 | 0.13 | 0.06
0.025 | 0.25 | 0.21 | 0.18 | 0.14 | 0.11 | 0.07 | 0.04 | 0.025 | 0.22 | 0.19 | 0.16 | 0.13 | 0.1 | 0.06 | 0.03
| 3Unifamiliar | SE/SO/E/O | [6 empty] | 3Unifamiliar | S
orden | 0.7 | 0.6 | 0.5 | 0.4 | 0.3 | 0.2 | 0.1 | orden | 0.7 | 0.6 | 0.5 | 0.4 | 0.3 | 0.2 | 0.1
0.15 | 1.02 | 0.87 | 0.73 | 0.58 | 0.44 | 0.29 | 0.15 | 0.15 | 0.92 | 0.79 | 0.65 | 0.52 | 0.39 | 0.26 | 0.13
0.125 | 0.85 | 0.73 | 0.61 | 0.49 | 0.36 | 0.24 | 0.12 | 0.125 | 0.76 | 0.65 | 0.55 | 0.44 | 0.33 | 0.22 | 0.11
0.1 | 0.68 | 0.58 | 0.49 | 0.39 | 0.29 | 0.19 | 0.1 | 0.1 | 0.61 | 0.52 | 0.44 | 0.35 | 0.26 | 0.17 | 0.09
0.075 | 0.51 | 0.44 | 0.36 | 0.29 | 0.22 | 0.15 | 0.07 | 0.075 | 0.46 | 0.39 | 0.33 | 0.26 | 0.2 | 0.13 | 0.07
0.05 | 0.34 | 0.29 | 0.24 | 0.19 | 0.15 | 0.1 | 0.05 | 0.05 | 0.31 | 0.26 | 0.22 | 0.17 | 0.13 | 0.09 | 0.04
0.025 | 0.17 | 0.15 | 0.12 | 0.1 | 0.07 | 0.05 | 0.02 | 0.025 | 0.15 | 0.13 | 0.11 | 0.09 | 0.07 | 0.04 | 0.02
| 4Bloque | SE/SO/E/O | [6 empty] | 4Bloque | S
orden | 0.7 | 0.6 | 0.5 | 0.4 | 0.3 | 0.2 | 0.1 | orden | 0.7 | 0.6 | 0.5 | 0.4 | 0.3 | 0.2 | 0.1
0.15 | 1.57 | 1.35 | 1.12 | 0.9 | 0.67 | 0.45 | 0.22 | 0.15 | 1.31 | 1.12 | 0.93 | 0.75 | 0.56 | 0.37 | 0.19
0.125 | 1.31 | 1.12 | 0.93 | 0.75 | 0.56 | 0.37 | 0.19 | 0.125 | 1.09 | 0.93 | 0.78 | 0.62 | 0.47 | 0.31 | 0.16
0.1 | 1.05 | 0.9 | 0.75 | 0.6 | 0.45 | 0.3 | 0.15 | 0.1 | 0.87 | 0.75 | 0.62 | 0.5 | 0.37 | 0.25 | 0.12
0.075 | 0.79 | 0.67 | 0.56 | 0.45 | 0.34 | 0.22 | 0.11 | 0.075 | 0.65 | 0.56 | 0.47 | 0.37 | 0.28 | 0.19 | 0.09
0.05 | 0.52 | 0.45 | 0.37 | 0.3 | 0.22 | 0.15 | 0.07 | 0.05 | 0.44 | 0.37 | 0.31 | 0.25 | 0.19 | 0.12 | 0.06
0.025 | 0.26 | 0.22 | 0.19 | 0.15 | 0.11 | 0.07 | 0.04 | 0.025 | 0.22 | 0.19 | 0.16 | 0.12 | 0.09 | 0.06 | 0.03
| 4Unifamiliar | SE/SO/E/O | [6 empty] | 4Unifamiliar | S
orden | 0.7 | 0.6 | 0.5 | 0.4 | 0.3 | 0.2 | 0.1 | orden | 0.7 | 0.6 | 0.5 | 0.4 | 0.3 | 0.2 | 0.1
0.15 | 1.1 | 0.94 | 0.78 | 0.63 | 0.47 | 0.31 | 0.16 | 0.15 | 0.91 | 0.78 | 0.65 | 0.52 | 0.39 | 0.26 | 0.13
0.125 | 0.91 | 0.78 | 0.65 | 0.52 | 0.39 | 0.26 | 0.13 | 0.125 | 0.76 | 0.65 | 0.54 | 0.43 | 0.33 | 0.22 | 0.11
0.1 | 0.73 | 0.63 | 0.52 | 0.42 | 0.31 | 0.21 | 0.1 | 0.1 | 0.61 | 0.52 | 0.43 | 0.35 | 0.26 | 0.17 | 0.09
0.075 | 0.55 | 0.47 | 0.39 | 0.31 | 0.24 | 0.16 | 0.08 | 0.075 | 0.46 | 0.39 | 0.33 | 0.26 | 0.2 | 0.13 | 0.07
0.05 | 0.37 | 0.31 | 0.26 | 0.21 | 0.16 | 0.1 | 0.05 | 0.05 | 0.3 | 0.26 | 0.22 | 0.17 | 0.13 | 0.09 | 0.04
0.025 | 0.18 | 0.16 | 0.13 | 0.1 | 0.08 | 0.05 | 0.03 | 0.025 | 0.15 | 0.13 | 0.11 | 0.09 | 0.07 | 0.04 | 0.02

## Valores (hidden)
Zona | fpt |  |  | Limites clasificación Demanda Calefacción
A | 1.13 |  |  | ABloque | AUnifamiliar | BBloque | BUnifamiliar | CBloque | CUnifamiliar | DBloque | DUnifamiliar | EBloque | EUnifamiliar
B | 1.19 |  | A | 0.22 | 0.22 | 0.22 | 0.29 | 0.22 | 0.37 | 0.22 | 0.37 | 0.22 | 0.46
C | 1.29 |  | B | 0.51 | 0.51 | 0.51 | 0.55 | 0.51 | 0.6 | 0.51 | 0.6 | 0.51 | 0.66
D | 1.34 |  | C | 0.92 | 0.92 | 0.92 | 0.93 | 0.92 | 0.93 | 0.92 | 0.93 | 0.92 | 0.94
E | 1.34 |  | D | 1.54 | 1.54 | 1.54 | 1.49 | 1.54 | 1.43 | 1.54 | 1.43 | 1.54 | 1.37
|  |  | E | -- | -- | -- | -- | -- | -- | -- | -- | -- | --
Limites clasificación Demanda Refrigeracion
|  |  |  | 2Bloque | 2Unifamiliar | 3Bloque | 3Unifamiliar | 4Bloque | 4Unifamiliar
|  |  | A | 0.29 | 0.37 | 0.37 | 0.46 | 0.37 | 0.46
|  |  | B | 0.55 | 0.6 | 0.6 | 0.66 | 0.6 | 0.66
|  |  | C | 0.93 | 0.93 | 0.93 | 0.94 | 0.93 | 0.94
|  |  | D | 1.49 | 1.43 | 1.43 | 1.37 | 1.43 | 1.37
|  |  | E | -- | -- | -- | -- | -- | --
Limites clasificacion global
|  |  |  | A3Bloque | A3Unifamiliar | A4Bloque | A4Unifamiliar | B3Bloque | B3Unifamiliar | B4Bloque | B4Unifamiliar | C1Bloque | C1Unifamiliar | C2Bloque | C2Unifamiliar | C3Bloque | C3Unifamiliar | C4Bloque | C4Unifamiliar | D1Bloque | D1Unifamiliar | D2Bloque | D2Unifamiliar | D3Bloque | D3Unifamiliar | E1Bloque | E1Unifamiliar
|  |  | A | 0.29 | 0.29 | 0.29 | 0.29 | 0.29 | 0.29 | 0.33 | 0.33 | 0.37 | 0.37 | 0.37 | 0.37 | 0.33 | 0.33 | 0.33 | 0.33 | 0.41 | 0.41 | 0.37 | 0.37 | 0.37 | 0.37 | 0.41 | 0.41
|  |  | B | 0.55 | 0.55 | 0.55 | 0.55 | 0.55 | 0.55 | 0.57 | 0.57 | 0.6 | 0.6 | 0.6 | 0.6 | 0.57 | 0.57 | 0.57 | 0.57 | 0.63 | 0.63 | 0.6 | 0.6 | 0.6 | 0.6 | 0.63 | 0.63
|  |  | C | 0.93 | 0.93 | 0.93 | 0.93 | 0.93 | 0.93 | 0.93 | 0.93 | 0.93 | 0.93 | 0.93 | 0.93 | 0.93 | 0.93 | 0.93 | 0.93 | 0.94 | 0.94 | 0.93 | 0.93 | 0.93 | 0.93 | 0.94 | 0.94
|  |  | D | 1.49 | 1.49 | 1.49 | 1.49 | 1.49 | 1.49 | 1.46 | 1.46 | 1.43 | 1.43 | 1.43 | 1.43 | 1.46 | 1.46 | 1.46 | 1.46 | 1.4 | 1.4 | 1.43 | 1.43 | 1.43 | 1.43 | 1.4 | 1.4
|  |  | E | -- | -- | -- | -- | -- | -- | -- | -- | -- | -- | -- | -- | -- | -- | -- | -- | -- | -- | -- | -- | -- | -- | -- | --
Coeficientes de reparto
|  |  |  | A3Bloque | A3Unifamiliar | A4Bloque | A4Unifamiliar | B3Bloque | B3Unifamiliar | B4Bloque | B4Unifamiliar | C1Bloque | C1Unifamiliar | C2Bloque | C2Unifamiliar | C3Bloque | C3Unifamiliar | C4Bloque | C4Unifamiliar | D1Bloque | D1Unifamiliar | D2Bloque | D2Unifamiliar | D3Bloque | D3Unifamiliar | E1Bloque | E1Unifamiliar
|  |  | Calefaccion | 0.4 | 0.46 | 0.31 | 0.39 | 0.52 | 0.57 | 0.42 | 0.5 | 0.82 | 0.83 | 0.74 | 0.76 | 0.65 | 0.67 | 0.56 | 0.61 | 0.87 | 0.88 | 0.81 | 0.82 | 0.75 | 0.76 | 0.9 | 0.9
|  |  | Refrigeracion | 0.35 | 0.32 | 0.5 | 0.43 | 0.28 | 0.26 | 0.42 | 0.35 | 0 | 0 | 0.1 | 0.09 | 0.2 | 0.19 | 0.32 | 0.27 | 0 | 0 | 0.07 | 0.07 | 0.14 | 0.14 | 0 | 0
|  |  | ACS | 0.25 | 0.22 | 0.19 | 0.18 | 0.2 | 0.17 | 0.16 | 0.15 | 0.18 | 0.17 | 0.16 | 0.15 | 0.15 | 0.14 | 0.12 | 0.12 | 0.13 | 0.12 | 0.12 | 0.11 | 0.11 | 0.1 | 0.1 | 0.1
|  |  | Total | 1 | 1 | 1 | 1 | 1 | 1 | 1 | 1 | 1 | 1 | 1 | 1 | 1 | 1 | 1 | 1 | 1 | 1 | 1 | 1 | 1 | 1 | 1 | 1
IEEvent
|  |  | Comp | ABloque | AUnifamiliar | BBloque | BUnifamiliar | CBloque | CUnifamiliar | DBloque | DUnifamiliar | EBloque | EUnifamiliar
|  | Renov/hora | 0 | 0.38 | 0.38 | 0.38 | 0.38 | 0.38 | 0.38 | 0.38 | 0.38 | 0.45 | 0.45
|  |  | 0.75 | 0.38 | 0.38 | 0.38 | 0.38 | 0.38 | 0.38 | 0.38 | 0.38 | 0.45 | 0.45
|  |  | 0.76 | 0.3848 | 0.3848 | 0.3848 | 0.3848 | 0.3848 | 0.3848 | 0.3848 | 0.3848 | 0.456 | 0.456
|  |  | 0.77 | 0.3896 | 0.3896 | 0.3896 | 0.3896 | 0.3896 | 0.3896 | 0.3896 | 0.3896 | 0.462 | 0.462
|  |  | 0.78 | 0.3944 | 0.3944 | 0.3944 | 0.3944 | 0.3944 | 0.3944 | 0.3944 | 0.3944 | 0.468 | 0.468
|  |  | 0.79 | 0.3992 | 0.3992 | 0.3992 | 0.3992 | 0.3992 | 0.3992 | 0.3992 | 0.3992 | 0.474 | 0.474
|  |  | 0.8 | 0.404 | 0.404 | 0.404 | 0.404 | 0.404 | 0.404 | 0.404 | 0.404 | 0.48 | 0.48
|  |  | 0.81 | 0.4088 | 0.4088 | 0.4088 | 0.4088 | 0.4088 | 0.4088 | 0.4088 | 0.4088 | 0.486 | 0.486
|  |  | 0.82 | 0.4136 | 0.4136 | 0.4136 | 0.4136 | 0.4136 | 0.4136 | 0.4136 | 0.4136 | 0.492 | 0.492
|  |  | 0.83 | 0.4184 | 0.4184 | 0.4184 | 0.4184 | 0.4184 | 0.4184 | 0.4184 | 0.4184 | 0.498 | 0.498
|  |  | 0.84 | 0.4232 | 0.4232 | 0.4232 | 0.4232 | 0.4232 | 0.4232 | 0.4232 | 0.4232 | 0.504 | 0.504
|  |  | 0.85 | 0.428 | 0.428 | 0.428 | 0.428 | 0.428 | 0.428 | 0.428 | 0.428 | 0.51 | 0.51
|  |  | 0.86 | 0.4328 | 0.4328 | 0.4328 | 0.4328 | 0.4328 | 0.4328 | 0.4328 | 0.4328 | 0.516 | 0.516
|  |  | 0.87 | 0.4376 | 0.4376 | 0.4376 | 0.4376 | 0.4376 | 0.4376 | 0.4376 | 0.4376 | 0.522 | 0.522
|  |  | 0.88 | 0.4424 | 0.4424 | 0.4424 | 0.4424 | 0.4424 | 0.4424 | 0.4424 | 0.4424 | 0.528 | 0.528
|  |  | 0.89 | 0.4472 | 0.4472 | 0.4472 | 0.4472 | 0.4472 | 0.4472 | 0.4472 | 0.4472 | 0.534 | 0.534
|  |  | 0.9 | 0.452 | 0.452 | 0.452 | 0.452 | 0.452 | 0.452 | 0.452 | 0.452 | 0.54 | 0.54
|  |  | 0.91 | 0.4568 | 0.4568 | 0.4568 | 0.4568 | 0.4568 | 0.4568 | 0.4568 | 0.4568 | 0.546 | 0.546
|  |  | 0.92 | 0.4616 | 0.4616 | 0.4616 | 0.4616 | 0.4616 | 0.4616 | 0.4616 | 0.4616 | 0.552 | 0.552
|  |  | 0.93 | 0.4664 | 0.4664 | 0.4664 | 0.4664 | 0.4664 | 0.4664 | 0.4664 | 0.4664 | 0.558 | 0.558
|  |  | 0.94 | 0.4712 | 0.4712 | 0.4712 | 0.4712 | 0.4712 | 0.4712 | 0.4712 | 0.4712 | 0.564 | 0.564
|  |  | 0.95 | 0.476 | 0.476 | 0.476 | 0.476 | 0.476 | 0.476 | 0.476 | 0.476 | 0.57 | 0.57
|  |  | 0.96 | 0.4808 | 0.4808 | 0.4808 | 0.4808 | 0.4808 | 0.4808 | 0.4808 | 0.4808 | 0.576 | 0.576
|  |  | 0.97 | 0.4856 | 0.4856 | 0.4856 | 0.4856 | 0.4856 | 0.4856 | 0.4856 | 0.4856 | 0.582 | 0.582
|  |  | 0.98 | 0.4904 | 0.4904 | 0.4904 | 0.4904 | 0.4904 | 0.4904 | 0.4904 | 0.4904 | 0.588 | 0.588
|  |  | 0.99 | 0.4952 | 0.4952 | 0.4952 | 0.4952 | 0.4952 | 0.4952 | 0.4952 | 0.4952 | 0.594 | 0.594
|  |  | 1 | 0.5 | 0.5 | 0.5 | 0.5 | 0.5 | 0.5 | 0.5 | 0.5 | 0.6 | 0.6
Factor correccion calefaccion
|  |  |  | A | B | C | D | E
|  |  | Caldera estándar | 0.97 | 0.97 | 0.97 | 0.97 | 0.97
|  |  | Caldera mixta estándar | 0.98 | 0.98 | 0.98 | 0.98 | 0.98
|  |  | Caldera condensación | 1.08 | 1.08 | 1.08 | 1.08 | 1.08
|  |  | Caldera mixta condensación | 1.06 | 1.06 | 1.06 | 1.06 | 1.06
|  |  | Caldera baja temperatura | 1 | 1 | 1 | 1 | 1
|  |  | Caldera mixta baja temperatura | 1 | 1 | 1 | 1 | 1
|  |  | Caldera calefacción biomasa | 0.74 | 0.74 | 0.74 | 0.74 | 0.74
|  |  | Caldera mixta biomasa | 0.76 | 0.76 | 0.76 | 0.76 | 0.76
|  |  | Bomba de CalorBloque | 0.79 | 0.75 | 0.75 | 0.68 | 0.68
|  |  | Bomba de CalorVivienda | 0.79 | 0.71 | 0.71 | 0.68 | 0.68
|  |  | Bomba de CalorEquipo individual | 0.6 | 0.62 | 0.62 | 0.58 | 0.58
|  |  | Efecto Joule | 1 | 1 | 1 | 1 | 1
Factor correcion refrigeracion
|  |  |  | 1 | 2 | 3 | 4
|  |  | Centralizados bloque | -- | 0.9 | 0.8 | 0.88
|  |  | Centralizados vivienda | -- | 0.83 | 0.71 | 0.78
|  |  | Equipos Individuales | -- | 0.54 | 0.66 | 0.75
Factor correccion ACS
|  |  | Caldera ACS estándar | 0.93
|  |  | Caldera ACS eléctrica | 1
|  |  | Caldera mixta estándar | 0.98
|  |  | Caldera mixta Baja Temperatura | 1
|  |  | Caldera mixta condensación | 1.06
|  |  | Caldera mixta biomasa | 0.76
IEE sistema ACS
|  |  |  | Península |  |  |  |  | Extrapeninsular
|  |  | orden | Gas Natural | GLP | Gasoleo | Biomasa | Electricidad | Gas Natural | GLP | Gasoleo | Biomasa | Electricidad
|  |  | 0.6 | 0.89 | 1.07 | 1.26 | 0 | - | 0.76 | 0.9 | 1.06 | - | -
|  |  | 0.65 | 0.83 | 0.99 | 1.16 | 0 | - | 0.7 | 0.83 | 0.98 | - | -
|  |  | 0.7 | 0.77 | 0.92 | 1.08 | 0 | - | 0.65 | 0.77 | 0.91 | - | -
|  |  | 0.75 | 0.72 | 0.86 | 1.01 | 0 | - | 0.6 | 0.72 | 0.85 | - | -
|  |  | 0.8 | 0.67 | 0.8 | 0.94 | 0 | - | 0.57 | 0.68 | 0.8 | - | -
|  |  | 0.85 | 0.63 | 0.76 | 0.89 | 0 | - | 0.53 | 0.64 | 0.75 | - | -
|  |  | 0.9 | 0.6 | 0.71 | 0.84 | 0 | 1.9 | 0.5 | 0.6 | 0.71 | - | 2.42
|  |  | 0.95 | 0.57 | 0.68 | 0.8 | 0 | 1.8 | 0.48 | 0.57 | 0.67 | - | 2.29
|  |  | 1 | 0.54 | 0.64 | 0.76 | 0 | 1.71 | 0.45 | 0.54 | 0.64 | - | 2.18
|  |  | 1.05 | 0.51 | 0.61 | 0.72 | 0 | - | 0.43 | 0.52 | 0.61 | - | -
|  |  | 1.1 | 0.49 | 0.58 | 0.69 | 0 | - | 0.41 | 0.49 | 0.58 | - | -
IEE Refrigeración
|  |  | no orden | Península | Extrapeninsular
|  |  | 1.3 | 1.87 | 1.99
|  |  | 1.4 | 1.73 | 1.84
|  |  | 1.5 | 1.62 | 1.72
|  |  | 1.6 | 1.52 | 1.61
|  |  | 1.7 | 1.43 | 1.52
|  |  | 1.8 | 1.35 | 1.43
|  |  | 1.9 | 1.28 | 1.36
|  |  | 2 | 1.21 | 1.29
|  |  | 2.1 | 1.16 | 1.23
|  |  | 2.2 | 1.1 | 1.17
|  |  | 2.3 | 1.06 | 1.12
|  |  | 2.4 | 1.01 | 1.08
|  |  | 2.5 | 0.97 | 1.03
|  |  | 2.6 | 0.93 | 0.99
|  |  | 2.7 | 0.9 | 0.96
|  |  | 2.8 | 0.87 | 0.92
|  |  | 2.9 | 0.84 | 0.89
|  |  | 3 | 0.81 | 0.86
|  |  | 3.1 | 0.78 | 0.83
|  |  | 3.2 | 0.76 | 0.81
|  |  | 3.3 | 0.74 | 0.78
|  |  |  | IEE Calefacción bomba de calor |  |  | IEE Efecto Joule
|  |  | Cop | Peninsular | Extrapeninsular |  | Peninsular | Extrapeninsular
|  |  | 1.3 | 1.56 | 1.99 |  | 2.02 | 2.58
|  |  | 1.4 | 1.45 | 1.84
|  |  | 1.5 | 1.35 | 1.72
|  |  | 1.6 | 1.27 | 1.61
|  |  | 1.7 | 1.19 | 1.52
|  |  | 1.8 | 1.13 | 1.43
|  |  | 1.9 | 1.07 | 1.36
|  |  | 2 | 1.01 | 1.29
|  |  | 2.1 | 0.97 | 1.23
|  |  | 2.2 | 0.92 | 1.17
|  |  | 2.3 | 0.88 | 1.12
|  |  | 2.4 | 0.85 | 1.08
|  |  | 2.5 | 0.81 | 1.03
|  |  | 2.6 | 0.78 | 0.99
|  |  | 2.7 | 0.75 | 0.96
|  |  | 2.8 | 0.72 | 0.92
|  |  | 2.9 | 0.7 | 0.89
|  |  | 3 | 0.68 | 0.86
|  |  | 3.1 | 0.65 | 0.83
|  |  | 3.2 | 0.63 | 0.81
|  |  | 3.3 | 0.61 | 0.78
IEE Calefacción Combustión
|  |  |  | Península |  |  |  |  | Extrapeninsular
|  |  | Rend medio | Gas Natural | GLP | Gasoleo | Biomasa | Electricidad | Gas Natural | GLP | Gasoleo | Biomasa | Electricidad
|  |  | 0.6 | 1.06 | 1.27 | 1.49 | 0 | - | 0.89 | 1.07 | 1.26 | 0 | -
|  |  | 0.65 | 0.98 | 1.17 | 1.38 | 0 | - | 0.83 | 0.99 | 1.16 | 0 | -
|  |  | 0.7 | 0.91 | 1.09 | 1.28 | 0 | - | 0.77 | 0.92 | 1.08 | 0 | -
|  |  | 0.75 | 0.85 | 1.02 | 1.2 | 0 | - | 0.72 | 0.86 | 1.01 | 0 | -
|  |  | 0.8 | 0.8 | 0.95 | 1.12 | 0 | - | 0.67 | 0.8 | 0.94 | 0 | -
|  |  | 0.85 | 0.75 | 0.9 | 1.06 | 0 | - | 0.63 | 0.76 | 0.89 | 0 | -
|  |  | 0.9 | 0.71 | 0.85 | 1 | 0 | 1.71 | 0.6 | 0.71 | 0.84 | 0 | 2.42 |  | Valores a verificar
|  |  | 0.95 | 0.67 | 0.8 | 0.94 | 0 | 1.8 | 0.57 | 0.68 | 0.8 | 0 | 2.29
|  |  | 1 | 0.64 | 0.76 | 0.9 | 0 | 1.9 | 0.54 | 0.64 | 0.76 | 0 | 2.18
|  |  | 1.05 | 0.61 | 0.73 | 0.85 | 0 | - | 0.51 | 0.61 | 0.72 | 0 | -
|  |  | 1.1 | 0.58 | 0.69 | 0.82 | 0 | - | 0.49 | 0.58 | 0.69 | 0 | -

## Compradores (hidden)
1 | Pedro Alvarez Mateo | Alvarez Mateo | Pedro | v3e5o16p1a | [5 empty] | a | Arquitecto técnico
2 | Alfredo Amigo Santasmarinas | Amigo Santasmarinas | Alfredo | i9l7s1a1a | Apellidos |  |  | Clave |  | b | Arquitecto
3 | Yvonne Asorey Varela | Asorey Varela | Yvonne | o3v6a25y1a |  | 0 |  |  | 0 | c | Ingeniero técnico industrial
4 | Natalia Bacariza Goiri | Bacariza Goiri | Natalia | c4a7i14n2b | Nombre |  |  |  |  | d | Ingeniero industrial
5 | Jesús Baliña De Jesus | Baliña de Jesus | Jesús | l5e5s10j2b | [5 empty] | e | Ingeniero técnico agrícola
6 | Juan Blanco Mella | Blanco Mella | Juan | a2u4a10j2b | [5 empty] | f | Ingeniero agrícola
7 | Santiago Boo Moar | Boo Moar | Santiago | o8a8r19s2b | José M. Grandío Rodríguez |  |  |  |  | g | Ingeniero de obras públicas
8 | Antonio Caaveiro Gato | Caaveiro Gato | Antonio | a3n7o1a3c | [5 empty] | h | Ingeniero de caminos
9 | Oscar Cabo Varela | Cabo Varela | Oscar | b1s5a15o3c | José M. Grandío Rodríguez | 29 | Clave de usuario: a7o7z10j7g |  |  | i
10 | Maria Calvo Rodeiro | Calvo Rodeiro | Maria | l3a5o13m3c | [5 empty] | j
11 | Jesús Cantero Rey | Cantero Rey | Jesús | n1e5y10j3c | [5 empty] | k
12 | José Jesús Castro Allegue | Castro Allegue | José Jesús | s4o10e10j3c | [5 empty] | l
13 | Luís Castro Martínez | Castro Martínez | Luís | s5u4z12l3c | [5 empty] | m
14 | Manuela Castro Otero | Castro Otero | Manuela | s2a7o13m3c | [5 empty] | n
15 | Javier Castro Rodríguez | Castro Rodríguez | Javier | s6a6z10j3c | [5 empty] | o
16 | Juan Cayuela Miguel | Cayuela Miguel | Juan | y4u4l10j3c | [5 empty] | p
17 | José M. Crespo González | Crespo González | José M. | e5o7z10j3c | [5 empty] | q
18 | Ramiro Dapena Martínez | Dapena Martínez | Ramiro | p5a6z18r4d | [5 empty] | r
19 | Enrique Eijo Blanco | Eijo Blanco | Enrique | j1n7o5e5e | [5 empty] | s
20 | David Eijo Nogueira | Eijo Nogueira | David | j3a5a4d5e | [5 empty] | t
21 | Ernesto Fernández Calvet | Fernández Calvet | Ernesto | r6r7t5e6f | [5 empty] | u
22 | Carlos Fernández López | Fernández López | Carlos | r5a6z3c6f | [5 empty] | v
23 | Ernesto Fernández Pérez | Fernández Pérez | Ernesto | r5r7z5e6f | [5 empty] | w
24 | Pedro Fernández San Miguel | Fernández San Miguel | Pedro | r10e5l16p6f | [5 empty] | x
25 | Iria Fernández Villar | Fernández Villar | Iria | r6r4r9i6f | [5 empty] | y
26 | Alicia Ferreiro Caamaño | Ferreiro Caamaño | Alicia | r6l6o1a6f | [5 empty] | z
27 | Sandra García Díaz | García Díaz | Sandra | r1a6z19s7g
28 | Oscar González Tubío | González Tubío | Oscar | n4s5o15o7g
29 | José M. Grandío Rodríguez | Grandío Rodríguez | José M. | a7o7z10j7g
30 | Antonio Jorge González | Jorge González | Antonio | r4n7z1a10j
31 | Salome Losada Pérez | Losada Pérez | Salome | s2a6z19s12l
32 | Joaquin Lustres Carregal | Lustres Carregal | Joaquin | s6o7l10j12l
33 | David Martín Fidalgo | Martín Fidalgo | David | r4a5o4d13m
34 | Diego Medín Babío | Medín Babío | Diego | d1i5o4d13m
35 | Jose M. Meirás Maceira | Meirás Maceira | Jose M. | i4o7a10j13m
36 | Ana Morado Paredes | Morado Paredes | Ana | r4n3s1a13m
37 | Eva Morán Salido | Morán Salido | Eva | r2v3o5e13m
38 | Jesús Moreno Manchado | Moreno Manchado | Jesús | r5e5o10j13m
39 | Alvaro Nuñez López | Nuñez López | Alvaro | ñ1l6z1a14n
40 | Alejandro Parceiro Iglesias | Parceiro Iglesias | Alejandro | r7l9s1a16p
41 | Rocío Pastoriza Martínez | Pastoriza Martínez | Rocío | s8o5z18r16p
42 | Raúl Pchel Sanchez | Pchel Sanchez | Raúl | h3a4z18r16p
43 | Justo Portela Fernández | Portela Fernández | Justo | r7u5z10j16p
44 | Angel Quelle Russo | Quelle Russo | Angel | e2n5o1a17q
45 | Xavier Ramos Pérez | Ramos Pérez | Xavier | m1a6z24x18r
46 | Eduardo Rascado Gantes | Rascado Gantes | Eduardo | s4d7s5e18r
47 | Blanca Rodríguez Agrasar | Rodríguez Agrasar | Blanca | d7l6r2b18r
48 | Eva Rodríguez Castro | Rodríguez Castro | Eva | d6v3o5e18r
49 | Juan M. Rodríguez Puga | Rodríguez Puga | Juan M. | d4u7a10j18r
50 | Francisco Salorio Álvarez | Salorio Álvarez | Francisco | l5r9z6f19s
51 | Iria Samartino Obarrio | Samartino Obarrio | Iria | m7r4o9i19s
52 | Noa Silva Romero | Silva Romero | Noa | l2o3o14n19s
53 | Cesar Sobrino Vilasuso | Sobrino Vilasuso | Cesar | b6e5o3c19s
54 | Jesús Souza Iglesias | Souza Iglesias | Jesús | u4e5s10j19s
55 | Carlos Suarez Blanco | Suarez Blanco | Carlos | a3a6o3c19s
56 | Jesús Suarez García | Suarez García | Jesús | a3e5a10j19s
57 | Fernando Suarez Miguez | Suarez Miguez | Fernando | a3e8z6f19s
58 | Genma Suarez Sánchez | Suarez Sánchez | Genma | a4e5z7g19s
59 | Elena Taibo Fafian | Taibo Fafian | Elena | i2l5n5e20t
60 | José R, Temes Caneda | Temes Caneda | José R, | m2o7a10j20t
61 | Alba Vallejo Martínez | Vallejo Martínez | Alba | l6l4z1a22v
62 | José Vázquez Pan | Vázquez Pan | José | z1o4n10j22v
63 | Antonio Vece Feijoo | Vece Feijoo | Antonio | c1n7o1a22v
64 | Silvana Vilar Rodríguez | Vilar Rodríguez | Silvana | l5i7z19s22v
65 | Adolfo Villaverde Rodríguez | Villaverde Rodríguez | Adolfo | l10d6z1a22v
66 | Sonia Vizcaino Insua | Vizcaino Insua | Sonia | z4o5a19s22v
67
68
69
70
71
72
73
74
75
76
77
78
79
80
81
82
83
84
85
86
87
88
89
90
91
92
93
94
95
96
97
98
99
100
101
102
103
104
105
106
107
108
109
110
111
112
113
114
115
116
117
118
119
120
121
122
123
124
125
126
127
128
129
130
131
132
133
134
135
136
137
138
139
140
141
142
143
144
145
146
147
148
149
150
151
152
153
154
155
156
157
158
159
160
161
162
163
164
165
166
167
168
169
170
171
172
173
174
175
176
177
178
179
180
181
182
183
184
185
186
187
188
189
190
191
192
193
194
195
196
197
198
199
200
201
202
203
204
205
206
207
208
209
210
211
212
213
214
215
216
217
218
219
220
221
222
223
224
225
226
227
228
229
230
231
232
233
234
235
236
237
238
239
240
241
242
243
244
245
246
247
248
249
250
251
252
253
254
255
256
257
258
259
260
261
262
263
264
265
266
267
268
269
270
271
272
273
274
275
276
277
278
279
280
281
282
283
284
285
286
287
288
289
290
291
292
293
294
295
296
297
298
299
300
301
302
303
304
305
306
307
308
309
310
311
312
313
314
315
316
317
318
319
320
321
322
323
324
325
326
327
328
329
330
331
332
333
334
335
336
337
338
339
340
341
342
343
344
345
346
347
348
349
350
351
352
353
354
355
356
357
358
359
360
361
362
363
364
365
366
367
368
369
370
371
372
373
374
375
376
377
378
379
380
381
382
383
384
385
386
387
388
389
390
391
392
393
394
395
396
397
398
399
400
401
402
403
404
405
406
407
408
409
410
411
412
413
414
415
416
417
418
419
420
421
422
423
424
425
426
427
428
429
430
431
432
433
434
435
436
437
438
439
440
441
442
443
444
445
446
447
448
449
450
451
452
453
454
455
456
457
458
459
460
461
462
463
464
465
466
467
468
469
470
471
472
473
474
475
476
477
478
479
480
481
482
483
484
485
486
487
488
489
490
491
492
493
494
495
496
497
498
499
500
Ordenar

## B.calculo
MATRICES DE CALCULO DE PRESION DE VAPOR, HUMEDAD ABSOLUTA Y TEMPERATURA | [15 empty] | RESISTENCIA TÉRMICA CÁMARAS DE AIRE |  |  |  |  | ZONA | Um | Us | Uc | Fl | Particiones; Suelos terr. y muros terr. | Suelos | Cubiertas | Vidrios y marcos | Medianerías | Matriz | Color | g |  | Flujo y sentido | 1/hi | 1/he |  | Nivel de estanqueidad | h-1 | Ti |  |  | Wr |  |  | Wr |  |  |  |  | % Huecos | N | E/O | S | SE/SO | E/O | S | SE/SO | E/O | S | SE/SO | Muros | Suelos | Cubiertas | [9 empty] | Enero |  | Febrero |  | Marzo |  | Abril |  | Mayo |  | Junio |  | Julio |  | Agosto |  | Septiembre |  | Octubre |  | Noviembre |  | Diciembre
TEMP_ROCIO | [5 empty] | PRES_SATURACION |  | HUMEDAD | [7 empty] | ESTANCA o DRENADA |  | LIGERAM. VENTILADA |  | (500 mm2<L<1500mm2) | A3 | 0.7 | 0.7 | 0.5 | 0.29 | 0.8 | 0.8 | 0.8 | 2.7 | 0.8 | 1 | Amarillo claro | 0.3 | 1 | INTRODUCIR TIPO Y SENTIDO DEL FLUJO | 0 | 0 | 1 | Ni puertas, ni ventanas, ni aberturas de ventilación | 0 | 1 | -10 | 1 | Nº | "Wr" | "H" (g/Kg) | Nº | "Wr" | "H" (g/Kg) |  |  | 0 a 10 | 5.7 | 5.7 | 5.7 | 5.7 | - | - | - | - | - | - |  |  |  | Galicia | Provincia | Capital | Altura (m) | 200-400 | 400-600 | 600-800 | 800-1000 | >1000 | Temperatura | H. relativa | Temperatura | H. relativa | Temperatura | H. relativa | Temperatura | H. relativa | Temperatura | H. relativa | Temperatura | H. relativa | Temperatura | H. relativa | Temperatura | H. relativa | Temperatura | H. relativa | Temperatura | H. relativa | Temperatura | H. relativa | Temperatura | H. relativa | Tª agua | Kwh solar
Pres. satu. | Temp. rocio | Humedad | P. atmosférica: | 101.325 | Kpa | Temp. rocio | Pres. satu. | Humedad | Pres. satu. | Temp. rocio |  |  |  |  | ESPESOR | VERT | HORIZ | VERT | HORIZ |  | A4 | 0.7 | 0.7 | 0.5 | 0.29 | 0.8 | 0.8 | 0.8 | 2.7 | 0.8 | 2 | Amarillo medio | 0.5 | 2 | Flujo horizontal con el exterior | 0.13 | 0.04 | 2 | Todos los componentes sellados, sin aberturas de ventilación | 0.5 | 2 | -9.9 | 2 | 1 | 30% | 4.4 | 1 | 30% | 4.4 | 1 |  | 11 a 20 | 4.7 | 5.7 | 5.7 | 5.7 | - | - | - | - | - | - | Muro contacto aire exterior | Suelo contacto aire exterior | Cubierta contacto aire exterior | Coruña (a) | Albacete | D3 | 677 | D2 | E1 | E1 | E1 | E1 | 5 | 78% | 6.3 | 70% | 8.5 | 62% | 10.9 | 60% | 15.3 | 54% | 20 | 50% | 24 | 44% | 23.7 | 50% | 20 | 58% | 14.1 | 70% | 8.5 | 77% | 5.3 | 79% | 9.3 | 649
237.175 | -11 | 1.46 |  | 1013.25 | Hpa | -11 | 237.1747 | 1.46 | 237.1747 | -11 |  |  |  |  | (Mts.) | Rc (m2 ºC / w) | Rc (m2 ºC / w) | Rc (m2 ºC / w) | Rc (m2 ºC / w) |  | B3 | 0.56 | 0.56 | 0.44 | 0.3 | 0.75 | 0.75 | 0.75 | 2.3 | 0.75 | 3 | Amarillo oscuro | 0.7 | 3 | Flujo vert. ascend. con el exterior | 0.1 | 0.04 | 3 | Todos los componentes bién sellados, pequeñas aberturas de ventilación | 1 | 3 | -9.8 | 3 | 2 | 31% | 4.55 | 2 | 31% | 4.55 | 2 | A3 | 21 a 30 | 4.1 | 5.5 | 5.7 | 5.7 | - | - | - | 0.6 | - | - | Partición vertical con ENH | Suelo S/Cámara sanitaria o ENH | Forjado con ENH superior | Lugo | Alicante | B4 | 7 | C3 | C1 | D1 | D1 | E1 | 11.6 | 67% | 12.4 | 65% | 13.8 | 63% | 15.7 | 65% | 18.6 | 65% | 22.2 | 65% | 25 | 64% | 25.5 | 68% | 23.2 | 69% | 19.1 | 70% | 15 | 69% | 12.1 | 68% | 12.3 | 790
239.31 | -10.9 | 1.47 |  |  |  | -10.9 | 239.3101 | 1.47 | 239.3101 | -10.9 |  |  |  |  | 0.01 | 0.15 | 0.15 | 0.075 | 0.075 |  | B4 | 0.56 | 0.56 | 0.44 | 0.28 | 0.75 | 0.75 | 0.75 | 2.3 | 0.75 | 4 | Azul claro | 0.5 | 4 | Flujo vert. descend. con el exterior | 0.17 | 0.04 | 4 | Poco estanco a causa de juntas abiertas o presencia de aberturas de ventilación permanentes | 5 | 4 | -9.7 | 4 | 3 | 32% | 4.7 | 3 | 32% | 4.7 | 3 |  | 31 a 40 | 3.8 | 5.2 | 5.7 | 5.7 | - | - | - | 0.48 | - | 0.51 |  | Solera apoyada terreno, z ≤ 0,5 m |  | Ourense | Almería | A4 | 0 | B3 | B3 | C1 | C1 | D1 | 12.4 | 70% | 13 | 68% | 14.4 | 66% | 16.1 | 65% | 18.7 | 67% | 22.3 | 65% | 25.5 | 64% | 26 | 66% | 24.1 | 66% | 20.1 | 69% | 16.2 | 70% | 13.3 | 69% | 12.3 | 760
241.463 | -10.8 | 1.49 |  |  |  | -10.8 | 241.463 | 1.49 | 241.463 | -10.8 |  |  |  |  | 0.02 | 0.17 | 0.16 | 0.085 | 0.08 |  | C1 | 0.49 | 0.49 | 0.4 | 0.37 | 0.7 | 0.7 | 0.7 | 2.1 | 0.7 | 5 | Azul medio | 0.8 | 5 | Flujo horizontal con espacio no habitable | 0.13 | 0.13 | 5 | Poco estanco, con numerosas juntas abiertas o aberturas de ventilación permanentes grandes o numerosas | 10 | 5 | -9.6 | 5 | 4 | 33% | 4.84 | 4 | 33% | 4.84 | 4 |  | 41 a 50 | 3.5 | 5 | 5.7 | 5.7 | 0.57 | - | 0.6 | 0.41 | 0.57 | 0.44 |  |  |  | Pontevedra | Ávila | E1 | 1054 | E1 | E1 | E1 | E1 | E1 | 3.1 | 75% | 4 | 70% | 5.6 | 62% | 7.6 | 61% | 11.5 | 55% | 16 | 50% | 19.9 | 39% | 19.4 | 40% | 16.5 | 50% | 11.2 | 65% | 6 | 73% | 3.4 | 77% | 8.3 | 648
243.634 | -10.7 | 1.5 |  |  |  | -10.7 | 243.6336 | 1.5 | 243.6336 | -10.7 |  |  |  |  | 0.03 | 0.173 | 0.16 | 0.0865 | 0.08 |  | C2 | 0.49 | 0.49 | 0.4 | 0.32 | 0.7 | 0.7 | 0.7 | 2.1 | 0.7 | 6 | Azul oscuro | 0.95 | 6 | Flujo vert. ascend. con espacio no habitable | 0.1 | 0.1 |  |  |  | 6 | -9.5 | 6 | 5 | 34% | 4.99 | 5 | 34% | 4.99 | 5 |  | 51 a 60 | 3.4 | 4.8 | 5.7 | 5.7 | 0.5 | - | 0.54 | 0.36 | 0.51 | 0.39 |  |  |  |  | Badajoz | C4 | 168 | C3 | D1 | D1 | E1 | E1 | 8.7 | 80% | 10.1 | 76% | 12 | 69% | 14.2 | 66% | 17.9 | 60% | 22.3 | 55% | 25.3 | 50% | 25 | 50% | 22.6 | 57% | 17.4 | 68% | 12.1 | 77% | 9 | 82% | 10.3 | 658
245.822 | -10.6 | 1.51 |  |  |  | -10.6 | 245.822 | 1.51 | 245.822 | -10.6 |  |  |  |  | 0.04 | 0.177 | 0.16 | 0.0885 | 0.08 |  | C3 | 0.49 | 0.49 | 0.4 | 0.28 | 0.7 | 0.7 | 0.7 | 2.1 | 0.7 | 7 | Beige claro | 0.35 | 7 | Flujo vert. descend. con espacio no habitable | 0.17 | 0.17 |  |  |  | 7 | -9.4 | 7 | 6 | 35% | 5.14 | 6 | 35% | 5.14 | 6 | [15 empty] | Madrid | Barcelona | C2 | 1 | C1 | D1 | D1 | E1 | E1 | 8.8 | 73% | 9.5 | 70% | 11.1 | 70% | 12.8 | 70% | 16 | 72% | 19.7 | 70% | 22.9 | 69% | 23 | 72% | 21 | 74% | 17.1 | 74% | 12.5 | 74% | 9.6 | 71% | 12.3 | 667
248.028 | -10.5 | 1.53 |  |  |  | -10.5 | 248.0283 | 1.53 | 248.0283 | -10.5 |  |  |  |  | 0.05 | 0.18 | 0.16 | 0.09 | 0.08 |  | C4 | 0.49 | 0.49 | 0.4 | 0.27 | 0.7 | 0.7 | 0.7 | 2.1 | 0.7 | 8 | Beige medio | 0.55 | 8 | Flujo horizontal con terreno | 0.13 | 0 |  |  |  | 8 | -9.3 | 8 | 7 | 36% | 5.28 | 7 | 36% | 5.28 | 7 |  | 0 a 10 | 5.7 | 5.7 | 5.7 | 5.7 | - | - | - | - | - | - |  | Suelo contacto cámara sanitaria | Cubierta contacto espacio no habitable | Madrid | Bilbao | C1 | 214 | D1 | D1 | E1 | E1 | E1 | 8.9 | 73% | 9.6 | 70% | 10.4 | 70% | 11.8 | 72% | 14.6 | 71% | 17.4 | 72% | 19.7 | 73% | 19.8 | 75% | 18.8 | 74% | 16 | 74% | 11.8 | 74% | 9.5 | 74% | 10.3 | 383
250.253 | -10.4 | 1.54 |  |  |  | -10.4 | 250.2527 | 1.54 | 250.2527 | -10.4 |  |  |  | EN ISO 6946:1996 | 0.1 | 0.18 | 0.16 | 0.09 | 0.08 |  | D1 | 0.41 | 0.41 | 0.35 | 0.36 | 0.65 | 0.65 | 0.65 | 1.8 | 0.65 | 9 | Beige oscuro | 0.75 | 9 | Flujo vert. ascend. con terreno | 0.1 | 0 |  |  |  | 9 | -9.2 | 9 | 8 | 37% | 5.43 | 8 | 37% | 5.43 | 8 |  | 11 a 20 | 4.7 | 5.7 | 5.7 | 5.7 | - | - | - | - | - | - | Muro contacto espacio no habitable | Suelo contacto espacio no habitable |  |  | Burgos | E1 | 861 | E1 | E1 | E1 | E1 | E1 | 2.6 | 86% | 3.9 | 80% | 5.7 | 73% | 7.6 | 72% | 11.2 | 69% | 15 | 67% | 18.4 | 61% | 18.3 | 62% | 15.8 | 67% | 11.1 | 76% | 5.8 | 83% | 3.2 | 86% | 8.3 | 555
252.495 | -10.3 | 1.55 |  |  |  | -10.3 | 252.4952 | 1.55 | 252.4952 | -10.3 |  |  |  |  | 0.15 | 0.18 | 0.16 | 0.09 | 0.08 |  | D2 | 0.41 | 0.41 | 0.35 | 0.31 | 0.65 | 0.65 | 0.65 | 1.8 | 0.65 | 10 | Blanco claro | 0.2 | 10 | Flujo vert. descend. con terreno | 0.17 | 0 |  |  |  | 10 | -9.1 | 10 | 9 | 38% | 5.58 | 9 | 38% | 5.58 | 9 | A4 | 21 a 30 | 4.1 | 5.5 | 5.7 | 5.7 | - | - | - | 0.56 | - | 0.57 |  |  |  |  | Cáceres | C4 | 385 | D3 | D1 | E1 | E1 | E1 | 7.8 | 55% | 9.3 | 53% | 11.7 | 60% | 13 | 63% | 16.6 | 65% | 22.3 | 76% | 26.1 | 76% | 25.4 | 76% | 23.6 | 78% | 17.4 | 74% | 12 | 65% | 8.8 | 57% | 10.3 | 676
254.756 | -10.2 | 1.57 |  |  |  | -10.2 | 254.7561 | 1.57 | 254.7561 | -10.2 |  |  |  |  | 0.2 | 0.18 | 0.16 | 0.09 | 0.08 |  | D3 | 0.41 | 0.41 | 0.35 | 0.28 | 0.65 | 0.65 | 0.65 | 1.8 | 0.65 | 11 | Blanco medio | 0.3 | [7 empty] | 11 | -9 | 11 | 10 | 39% | 5.73 | 10 | 39% | 5.73 | 10 |  | 31 a 40 | 3.8 | 5.2 | 5.7 | 5.7 | 0.57 | - | 0.58 | 0.43 | 0.59 | 0.44 |  |  |  |  | Cádiz | A3 | 0 | B3 | B3 | C1 | C1 | D1 | 12.8 | 77% | 13.5 | 75% | 14.7 | 70% | 16.2 | 71% | 18.7 | 71% | 21.5 | 70% | 24 | 69% | 24.5 | 69% | 23.5 | 70% | 20.1 | 73% | 16.1 | 76% | 13.3 | 77% | 12.3 | 846
257.035 | -10.1 | 1.58 |  |  |  | -10.1 | 257.0354 | 1.58 | 257.0354 | -10.1 |  |  |  |  | 0.25 | 0.18 | 0.16 | 0.09 | 0.08 |  | E1 | 0.37 | 0.37 | 0.33 | 0.36 | 0.59 | 0.59 | 0.59 | 1.8 | 0.59 | 12 | Gris claro | 0.4 | 0.13 | Flujo horizontal con espacio no habitable | 0.13 |  |  |  |  | 12 | -8.9 | 12 | 11 | 40% | 5.87 | 11 | 40% | 5.87 | 11 |  | 41 a 50 | 3.5 | 5 | 5.7 | 5.7 | 0.47 | - | 0.48 | 0.35 | 0.49 | 0.37 |  |  |  |  | Castellón de la Plana | B3 | 18 | C2 | C1 | D1 | D1 | E1 | 10.1 | 68% | 11.1 | 66% | 12.7 | 64% | 14.2 | 66% | 17.2 | 67% | 21.3 | 66% | 24.1 | 66% | 24.5 | 69% | 22.3 | 71% | 18.3 | 71% | 13.5 | 73% | 11.2 | 69% | 12.3 | 718
259.333 | -10 | 1.6 |  |  |  | -10 | 259.3332 | 1.6 | 259.3332 | -10 |  |  |  | EN ISO 6946:1996 | 0.3 | 0.18 | 0.16 | 0.09 | 0.08 | [12 empty] | Gris medio | 0.65 | 0.1 | Flujo vert. ascend. con espacio no habitable | 0.1 |  |  |  |  | 13 | -8.8 | 13 | 12 | 41% | 6.02 | 12 | 41% | 6.02 | 12 |  | 51 a 60 | 3.4 | 4.8 | 5.7 | 5.7 | 0.4 | 0.55 | 0.42 | 0.3 | 0.42 | 0.32 |  |  |  |  | Ceuta | B3 | 0 | B3 | C1 | C1 | D1 | D1 | 11.5 | 87% | 11.6 | 87% | 12.6 | 88% | 13.9 | 87% | 16.3 | 87% | 18.8 | 87% | 21.7 | 87% | 22.2 | 87% | 20.2 | 89% | 17.7 | 89% | 14.1 | 88% | 12.1 | 88% | 11.9 | 0
261.65 | -9.9 | 1.61 |  |  |  | -9.9 | 261.6499 | 1.61 | 261.6499 | -9.9 | [10 empty] | Valores adaptados al DB HE1 2019 (Excepto los rojos) | [10 empty] | Marron claro | 0.5 | 0.17 | Flujo vert. descend. con espacio no habitable | 0.17 |  |  |  |  | 14 | -8.7 | 14 | 13 | 42% | 6.17 | 13 | 42% | 6.17 | 13 | [16 empty] | Ciudad Real | D3 | 630 | D2 | E1 | E1 | E1 | E1 | 5.7 | 80% | 7.2 | 74% | 9.6 | 66% | 11.9 | 65% | 16 | 59% | 20.8 | 54% | 25 | 47% | 24.7 | 48% | 21 | 57% | 14.8 | 68% | 9.1 | 78% | 5.9 | 82% | 9.3 | 646
263.985 | -9.8 | 1.62 |  |  |  | -9.8 | 263.9853 | 1.62 | 263.9853 | -9.8 | [21 empty] | Marron medio | 0.75 | [7 empty] | 15 | -8.6 | 15 | 14 | 43% | 6.31 | 14 | 43% | 6.31 | 14 |  | 0 a 10 | 5.4 | 5.7 | 5.7 | 5.7 | - | - | - | - | - | - | Muro contacto aire exterior | Suelo contacto aire exterior | Cubierta contacto aire exterior |  | Córdoba | B4 | 113 | C3 | C2 | D1 | D1 | E1 | 9.5 | 80% | 10.9 | 75% | 13.1 | 67% | 15.2 | 65% | 19.2 | 58% | 23.1 | 53% | 26.9 | 46% | 26.7 | 49% | 23.7 | 55% | 18.4 | 67% | 12.9 | 76% | 9.7 | 80% | 10.3 | 689
266.34 | -9.7 | 1.64 |  |  |  | -9.7 | 266.3398 | 1.64 | 266.3398 | -9.7 | [17 empty] | Cubierta | 1 |  |  | Marron oscuro | 0.92 | [7 empty] | 16 | -8.5 | 16 | 15 | 44% | 6.46 | 15 | 44% | 6.46 | 15 |  | 11 a 20 | 3.8 | 4.9 | 5.7 | 5.7 | - | - | - | - | - | - | P. térm. contorn. huec. > 0,5 m2 | Solera apoyada terreno, z ≤ 0,5 m | Lucernarios |  | Coruña (a) | C1 | 0 | C1 | D1 | D1 | E1 | E1 | 10.2 | 77% | 10.5 | 76% | 11.3 | 74% | 12.1 | 76% | 14.1 | 78% | 16.4 | 79% | 18.4 | 79% | 18.9 | 79% | 18.1 | 79% | 15.7 | 79% | 12.7 | 79% | 10.9 | 78% | 12.3 | 516
268.713 | -9.6 | 1.65 |  |  |  | -9.6 | 268.7134 | 1.65 | 268.7134 | -9.6 | [17 empty] | Muro | 2 |  |  | Negro | 0.96 | [7 empty] | 17 | -8.4 | 17 | 16 | 45% | 6.61 | 16 | 45% | 6.61 | 16 | B3 | 21 a 30 | 3.3 | 4.3 | 5.7 | 5.7 | - | - | - | 0.57 | - | - | P. térm. pilares > 0,5 m2 | Suelo contacto cámara sanitaria | P. térm. contorno lucern. > 0,5 m2 |  | Cuenca | D2 | 975 | E1 | E1 | E1 | E1 | E1 | 4.2 | 78% | 5.2 | 73% | 7.4 | 64% | 9.6 | 62% | 13.6 | 58% | 18.2 | 54% | 22.4 | 44% | 22.1 | 46% | 18.6 | 56% | 12.9 | 68% | 7.6 | 76% | 4.8 | 79% | 8.3 | 615
271.106 | -9.5 | 1.67 |  |  |  | -9.5 | 271.1062 | 1.67 | 271.1062 | -9.5 | [17 empty] | Suelo | 3 |  |  | Rojo claro | 0.65 | [7 empty] | 18 | -8.3 | 18 | 17 | 46% | 6.75 | 17 | 46% | 6.75 | 17 |  | 31 a 40 | 3 | 4 | 5.6 | 5.6 | - | - | - | 0.45 | - | 0.5 | P. térm. caja persiana > 0,5 m2 | Suelo contacto espacio no habitable | Cubierta contacto espacio no habitable |  | Donostia-San Sebastián | C1 | 5 | D1 | D1 | E1 | E1 | E1 | 7.9 | 76% | 8.5 | 74% | 9.4 | 74% | 10.7 | 79% | 13.5 | 79% | 16.1 | 82% | 18.4 | 82% | 18.7 | 83% | 18 | 79% | 15.2 | 76% | 10.9 | 76% | 8.6 | 76% | 12.3 | 444
273.519 | -9.4 | 1.68 |  |  |  | -9.4 | 273.5185 | 1.68 | 273.5185 | -9.4 | [21 empty] | Rojo medio | 0.8 | [7 empty] | 19 | -8.2 | 19 | 18 | 47% | 6.9 | 18 | 47% | 6.9 | 18 |  | 41 a 50 | 2.8 | 3.7 | 5.4 | 5.4 | 0.53 | - | 0.59 | 0.38 | 0.57 | 0.43 | Muro contacto espacio no habitable |  |  |  | Girona | D2 | 143 | D1 | D1 | E1 | E1 | E1 | 6.8 | 77% | 7.9 | 73% | 9.8 | 71% | 11.6 | 71% | 15.4 | 70% | 19.4 | 67% | 22.8 | 62% | 22.4 | 68% | 19.9 | 72% | 15.2 | 76% | 10.2 | 77% | 7.7 | 75% | 10.3 | 627
275.95 | -9.3 | 1.7 |  |  |  | -9.3 | 275.9503 | 1.7 | 275.9503 | -9.3 |  |  |  |  | RESISTENCIA AL VAPOR CÁMARAS DE AIRE | [16 empty] | Rojo oscuro | 0.9 | [7 empty] | 20 | -8.1 | 20 | 19 | 48% | 7.05 | 19 | 48% | 7.05 | 19 |  | 51 a 60 | 2.7 | 3.6 | 5.2 | 5.2 | 0.46 | - | 0.52 | 0.33 | 0.51 | 0.38 |  |  |  |  | Granada | C3 | 754 | D2 | D1 | E1 | E1 | E1 | 6.5 | 76% | 8.4 | 71% | 10.5 | 64% | 12.4 | 61% | 16.3 | 56% | 21.1 | 49% | 24.3 | 42% | 24.1 | 42% | 21.1 | 53% | 15.4 | 62% | 10.6 | 73% | 7.4 | 77% | 10.3 | 608
278.402 | -9.2 | 1.71 |  |  |  | -9.2 | 278.4019 | 1.71 | 278.4019 | -9.2 | [5 empty] | rv | μ | [14 empty] | Verde claro | 0.4 | [7 empty] | 21 | -8 | 21 | 20 | 49% | 7.19 | 20 | 49% | 7.19 | 20 | [16 empty] | Guadalajara | D3 | 708 | D1 | E1 | E1 | E1 | E1 | 5.5 | 80% | 6.8 | 76% | 8.8 | 69% | 11.6 | 68% | 15.3 | 67% | 19.8 | 62% | 23.5 | 53% | 22.8 | 54% | 19.5 | 61% | 14.1 | 72% | 9 | 79% | 5.9 | 81% | 10.3 | 540
280.873 | -9.1 | 1.73 |  |  |  | -9.1 | 280.8732 | 1.73 | 280.8732 | -9.1 |  |  |  | 1 | - | [16 empty] | Verde medio | 0.7 | [7 empty] | 22 | -7.9 | 22 | 21 | 50% | 7.34 | 21 | 50% | 7.34 | 21 |  | 0 a 10 | 5.4 | 5.7 | 5.7 | 5.7 | - | - | - | - | - | - |  | Solera apoyada terreno, z ≤ 0,5 m |  |  | Huelva | A4 | 50 | B3 | C1 | C1 | D1 | D1 | 12.2 | 76% | 12.8 | 72% | 14.4 | 66% | 16.5 | 63% | 19.2 | 60% | 22.2 | 59% | 25.3 | 54% | 25.7 | 54% | 23.7 | 60% | 20 | 67% | 15.4 | 72% | 12.5 | 75% | 12.3 | 768
283.365 | -9 | 1.74 |  |  |  | -9 | 283.3646 | 1.74 | 283.3646 | -9 |  |  |  | 2 | Cámara de aire estanca o drenada | 5.5 | 1 | [14 empty] | Verde oscuro | 0.88 | [7 empty] | 23 | -7.8 | 23 | 22 | 51% | 7.49 | 22 | 51% | 7.49 | 22 | B4 | 11 a 20 | 3.8 | 4.9 | 5.7 | 5.7 | - | - | - | - | - | - |  |  |  |  | Huesca | D2 | 432 | E1 | E1 | E1 | E1 | E1 | 4.7 | 80% | 6.7 | 73% | 9 | 64% | 11.3 | 63% | 15.3 | 60% | 19.5 | 56% | 23.3 | 48% | 22.7 | 53% | 19.7 | 61% | 14.6 | 70% | 8.7 | 78% | 5.3 | 81% | 9.3 | 684
285.876 | -8.9 | 1.76 |  |  |  | -8.9 | 285.8761 | 1.76 | 285.8761 | -8.9 |  |  |  | 3 | Cámara de aire ligeramente ventilada | 0 | 1 | [23 empty] | 24 | -7.7 | 24 | 23 | 52% | 7.63 | 23 | 52% | 7.63 | 23 |  | 21 a 30 | 3.3 | 4.3 | 5.7 | 5.7 | - | - | - | 0.55 | - | 0.57 |  |  | Transmitancia lucernarios |  | Jaén | C4 | 436 | C3 | D2 | D1 | E1 | E1 | 8.7 | 77% | 9.9 | 72% | 12 | 67% | 14.3 | 64% | 18.5 | 59% | 23.1 | 53% | 27.2 | 44% | 27.1 | 45% | 23.6 | 55% | 17.6 | 67% | 12.2 | 75% | 8.7 | 77% | 12.3 | 697
288.408 | -8.8 | 1.78 |  |  |  | -8.8 | 288.4079 | 1.78 | 288.4079 | -8.8 |  |  |  | 4 | Cámara de aire muy ventilada | 0 | 0 | [23 empty] | 25 | -7.6 | 25 | 24 | 53% | 7.78 | 24 | 53% | 7.78 | 24 |  | 31 a 40 | 3 | 4 | 5.6 | 5.6 | 0.55 | - | 0.58 | 0.42 | 0.59 | 0.44 |  |  |  |  | León | E1 | 346 | E1 | E1 | E1 | E1 | E1 | 3.1 | 81% | 4.4 | 75% | 6.6 | 66% | 8.6 | 63% | 12.1 | 60% | 16.4 | 57% | 19.7 | 52% | 19.1 | 53% | 16.7 | 60% | 11.7 | 72% | 6.8 | 78% | 3.8 | 81% | 8.3 | 660
290.96 | -8.7 | 1.79 |  |  |  | -8.7 | 290.9601 | 1.79 | 290.9601 | -8.7 | [30 empty] | 26 | -7.5 | 26 | 25 | 54% | 7.93 | 25 | 54% | 7.93 | 25 |  | 41 a 50 | 2.8 | 3.7 | 5.4 | 5.4 | 0.45 | - | 0.48 | 0.34 | 0.49 | 0.36 |  |  |  |  | Lléida | D3 | 131 | D2 | E1 | E1 | E1 | E1 | 5.5 | 81% | 7.8 | 69% | 10.3 | 61% | 13 | 56% | 17.1 | 55% | 21.2 | 54% | 24.6 | 47% | 24 | 54% | 21.1 | 62% | 15.7 | 70% | 9.2 | 77% | 5.8 | 82% | 9.3 | 707
293.533 | -8.6 | 1.81 |  |  |  | -8.6 | 293.5328 | 1.81 | 293.5328 | -8.6 | [30 empty] | 27 | -7.4 | 27 | 26 | 55% | 8.07 | 26 | 55% | 8.07 | 26 |  | 51 a 60 | 2.7 | 3.6 | 5.2 | 5.2 | 0.39 | 0.55 | 0.41 | 0.29 | 0.42 | 0.31 |  |  |  |  | Logroño | D2 | 379 | D1 | E1 | E1 | E1 | E1 | 5.8 | 75% | 7.3 | 68% | 9.4 | 62% | 11.5 | 61% | 15.1 | 59% | 19 | 56% | 22.2 | 55% | 21.8 | 56% | 19.2 | 61% | 14.4 | 69% | 9.1 | 73% | 6.3 | 76% | 10.3 | 682
296.126 | -8.5 | 1.82 |  |  |  | -8.5 | 296.1263 | 1.82 | 296.1263 | -8.5 | [30 empty] | 28 | -7.3 | 28 | 27 | 56% | 8.22 | 27 | 56% | 8.22 | 27 | [16 empty] | Lugo | D1 | 412 | E1 | E1 | E1 | E1 | E1 | 5.8 | 85% | 6.5 | 81% | 7.8 | 77% | 9.5 | 77% | 11.7 | 76% | 14.9 | 76% | 17.2 | 75% | 17.5 | 75% | 16 | 77% | 12.5 | 82% | 8.6 | 84% | 6.3 | 85% | 10.3 | 459
298.741 | -8.4 | 1.84 |  |  |  | -8.4 | 298.7407 | 1.84 | 298.7407 | -8.4 | [30 empty] | 29 | -7.2 | 29 | 28 | 57% | 8.37 | 28 | 57% | 8.37 | 28 |  | 0 a 10 | 4.4 | 4.4 | 4.4 | 4.4 | - | - | - | - | - | - |  |  |  |  | Madrid | D3 | 589 | D1 | E1 | E1 | E1 | E1 | 6.2 | 71% | 7.4 | 66% | 9.9 | 56% | 12.2 | 55% | 16 | 51% | 20.7 | 46% | 24.4 | 37% | 23.9 | 39% | 20.5 | 50% | 14.7 | 63% | 9.4 | 70% | 6.4 | 73% | 10.3 | 693
301.376 | -8.3 | 1.86 |  |  |  | -8.3 | 301.376 | 1.86 | 301.376 | -8.3 | [30 empty] | 30 | -7.1 | 30 | 29 | 58% | 8.51 | 29 | 58% | 8.51 | 29 |  | 11 a 20 | 3.4 | 3.9 | 4.4 | 4.4 | - | - | - | - | - | - |  |  |  |  | Málaga | A3 | 0 | B3 | C1 | C1 | D1 | D1 | 12.2 | 71% | 12.8 | 70% | 14 | 66% | 15.8 | 65% | 18.7 | 61% | 22.1 | 59% | 24.7 | 60% | 25.3 | 63% | 23.1 | 65% | 19.1 | 70% | 15.1 | 72% | 12.6 | 72% | 12.3 | 747
304.033 | -8.2 | 1.87 |  |  |  | -8.2 | 304.0326 | 1.87 | 304.0326 | -8.2 | [30 empty] | 31 | -7 | 31 | 30 | 59% | 8.66 | 30 | 59% | 8.66 | 30 | C1 | 21 a 30 | 2.9 | 3.3 | 4.3 | 4.3 | - | - | - | - | - | - |  |  |  |  | Melilla | A3 | 130 | B3 | B3 | C1 | C1 | D1 | 13.2 | 72% | 13.8 | 72% | 14.6 | 71% | 15.9 | 70% | 18.3 | 69% | 21.5 | 68% | 24.4 | 67% | 25.3 | 68% | 23.5 | 72% | 20 | 75% | 16.6 | 74% | 14.1 | 73% | 12.3 | 0
306.71 | -8.1 | 1.89 |  |  |  | -8.1 | 306.7105 | 1.89 | 306.7105 | -8.1 | [30 empty] | 32 | -6.9 | 32 | 31 | 60% | 8.81 | 31 | 60% | 8.81 | 31 |  | 31 a 40 | 2.6 | 3 | 3.9 | 3.9 | - | - | - | 0.56 | - | 0.6 |  |  |  |  | Murcia | B3 | 25 | C2 | C1 | D1 | D1 | E1 | 10.6 | 72% | 11.4 | 69% | 12.6 | 69% | 14.5 | 68% | 17.4 | 70% | 21 | 71% | 23.9 | 72% | 24.6 | 74% | 22.5 | 73% | 18.7 | 73% | 14.3 | 73% | 11.3 | 73% | 12.3 | 806
309.41 | -8 | 1.91 |  |  |  | -8 | 309.4098 | 1.91 | 309.4098 | -8 | [30 empty] | 33 | -6.8 | 33 | 32 | 61% | 8.95 | 32 | 61% | 8.95 | 32 |  | 41 a 50 | 2.4 | 2.8 | 3.6 | 3.6 | - | - | - | 0.47 | - | 0.52 |  |  |  |  | Ourense | D2 | 327 | D1 | E1 | E1 | E1 | E1 | 7.4 | 83% | 9.3 | 75% | 10.7 | 69% | 12.4 | 70% | 15.3 | 67% | 19.3 | 64% | 21.9 | 61% | 21.7 | 62% | 19.8 | 64% | 15 | 73% | 10.6 | 83% | 8.2 | 84% | 10.2 | 458
312.131 | -7.9 | 1.92 |  |  |  | -7.9 | 312.1308 | 1.92 | 312.1308 | -7.9 | [30 empty] | 34 | -6.7 | 34 | 33 | 62% | 9.1 | 33 | 62% | 9.1 | 33 |  | 51 a 60 | 2.2 | 2.7 | 3.5 | 3.5 | - | - | - | 0.42 | - | 0.46 |  |  |  |  | Oviedo | D1 | 214 | D1 | D1 | E1 | E1 | E1 | 7.5 | 77% | 8.5 | 75% | 9.5 | 74% | 10.3 | 77% | 12.8 | 79% | 15.8 | 80% | 18 | 80% | 18.3 | 80% | 17.4 | 78% | 14 | 78% | 10.4 | 78% | 8.7 | 76% | 10.3 | 490
314.874 | -7.8 | 1.94 |  |  |  | -7.8 | 314.8736 | 1.94 | 314.8736 | -7.8 | [30 empty] | 35 | -6.6 | 35 | 34 | 63% | 9.25 | 34 | 63% | 9.25 | 34 | [16 empty] | Palencia | D1 | 722 | E1 | E1 | E1 | E1 | E1 | 4.1 | 84% | 5.6 | 77% | 7.5 | 71% | 9.5 | 70% | 13 | 67% | 17.2 | 64% | 20.7 | 58% | 20.3 | 59% | 17.9 | 63% | 13 | 73% | 7.6 | 80% | 4.4 | 85% | 9.3 | 624
317.638 | -7.7 | 1.96 |  |  |  | -7.7 | 317.6383 | 1.96 | 317.6383 | -7.7 | [30 empty] | 36 | -6.5 | 36 | 35 | 64% | 9.4 | 35 | 64% | 9.4 | 35 |  | 0 a 10 | 4.4 | 4.4 | 4.4 | 4.4 | - | - | - | - | - | - |  |  |  |  | Palma de Mallorca | B3 | 1 | B3 | C1 | C1 | D1 | D1 | 11.6 | 71% | 11.8 | 69% | 12.9 | 68% | 14.7 | 67% | 17.6 | 69% | 21.8 | 69% | 24.6 | 67% | 25.3 | 71% | 23.5 | 73% | 20 | 72% | 15.6 | 72% | 13 | 71% | 12.3 | 749
320.425 | -7.6 | 1.97 |  |  |  | -7.6 | 320.4251 | 1.97 | 320.4251 | -7.6 | [30 empty] | 37 | -6.4 | 37 | 36 | 65% | 9.54 | 36 | 65% | 9.54 | 36 |  | 11 a 20 | 3.4 | 3.9 | 4.4 | 4.4 | - | - | - | - | - | - |  |  |  |  | Palmas de Gran Canaria (las) | α3 | 114 | A3 | A3 | A3 | B3 | B3 | 17.5 | 68% | 17.6 | 67% | 18.3 | 65% | 18.7 | 66% | 19.9 | 65% | 21.4 | 67% | 23.2 | 66% | 24 | 67% | 23.9 | 69% | 22.5 | 70% | 20.4 | 70% | 18.3 | 68% | 12.3 | 592
323.234 | -7.5 | 1.99 |  |  |  | -7.5 | 323.2342 | 1.99 | 323.2342 | -7.5 | [30 empty] | 38 | -6.3 | 38 | 37 | 66% | 9.69 | 37 | 66% | 9.69 | 37 | C2 | 21 a 30 | 2.9 | 3.3 | 4.3 | 4.3 | - | - | - | 0.6 | - | - |  |  |  |  | Pamplona | D1 | 456 | E1 | E1 | E1 | E1 | E1 | 4.5 | 80% | 6.5 | 73% | 8 | 68% | 9.9 | 66% | 13.3 | 66% | 17.3 | 62% | 20.5 | 58% | 20.3 | 61% | 18.2 | 61% | 13.7 | 68% | 8.3 | 76% | 5.7 | 79% | 9.3 | 477
326.066 | -7.4 | 2.01 |  |  |  | -7.4 | 326.0657 | 2.01 | 326.0657 | -7.4 | [30 empty] | 39 | -6.2 | 39 | 38 | 67% | 9.84 | 38 | 67% | 9.84 | 38 |  | 31 a 40 | 2.6 | 3 | 3.9 | 3.9 | - | - | - | 0.47 | - | 0.51 |  |  |  |  | Pontevedra | C1 | 77 | C1 | D1 | D1 | E1 | E1 | 9.9 | 74% | 10.7 | 73% | 11.9 | 69% | 13.6 | 67% | 15.4 | 68% | 18.8 | 66% | 20.7 | 65% | 20.5 | 65% | 19.1 | 69% | 16.1 | 72% | 12.6 | 73% | 10.3 | 74% | 12.3 | 632
328.92 | -7.3 | 2.03 |  |  |  | -7.3 | 328.9198 | 2.03 | 328.9198 | -7.3 | [30 empty] | 40 | -6.1 | 40 | 39 | 68% | 9.98 | 39 | 68% | 9.98 | 39 |  | 41 a 50 | 2.4 | 2.8 | 3.6 | 3.6 | 0.59 | - | - | 0.4 | 0.58 | 0.43 |  |  |  |  | Salamanca | D2 | 770 | E1 | E1 | E1 | E1 | E1 | 3.7 | 85% | 5.3 | 78% | 7.3 | 69% | 9.6 | 66% | 13.4 | 62% | 17.8 | 58% | 21 | 50% | 20.3 | 53% | 17.5 | 62% | 12.3 | 74% | 7 | 82% | 4.1 | 86% | 9.3 | 632
331.797 | -7.2 | 2.04 |  |  |  | -7.2 | 331.7966 | 2.04 | 331.7966 | -7.2 | [30 empty] | 41 | -6 | 41 | 40 | 69% | 10.13 | 40 | 69% | 10.13 | 40 |  | 51 a 60 | 2.2 | 2.7 | 3.5 | 3.5 | 0.51 | - | 0.55 | 0.35 | 0.52 | 0.38 |  |  |  |  | Santa Cruz de Tenerife | α3 | 0 | A3 | A3 | A3 | B3 | B3 | 17.9 | 66% | 18 | 66% | 18.6 | 62% | 19.1 | 61% | 20.5 | 60% | 22.2 | 59% | 24.6 | 56% | 25.1 | 58% | 24.4 | 63% | 22.4 | 65% | 20.7 | 67% | 18.8 | 66% | 12.3 | 716
334.696 | -7.1 | 2.06 |  |  |  | -7.1 | 334.6964 | 2.06 | 334.6964 | -7.1 | [30 empty] | 42 | -5.9 | 42 | 41 | 70% | 10.28 | 41 | 70% | 10.28 | 41 | [16 empty] | Santander | C1 | 1 | C1 | D1 | D1 | E1 | E1 | 9.7 | 71% | 10.3 | 71% | 10.8 | 71% | 11.9 | 74% | 14.3 | 75% | 17 | 77% | 19.3 | 77% | 19.5 | 78% | 18.5 | 77% | 16.1 | 75% | 12.5 | 73% | 10.5 | 72% | 12.3 | 454
337.619 | -7 | 2.08 |  |  |  | -7 | 337.6192 | 2.08 | 337.6192 | -7 | [30 empty] | 43 | -5.8 | 43 | 42 | 71% | 10.42 | 42 | 71% | 10.42 | 42 |  | 0 a 10 | 4.4 | 4.4 | 4.4 | 4.4 | - | - | - | - | - | - |  |  |  |  | Segovia | D2 | 1013 | E1 | E1 | E1 | E1 | E1 | 4.1 | 75% | 5.2 | 71% | 7.1 | 65% | 9.1 | 65% | 13.1 | 61% | 17.7 | 55% | 21.6 | 47% | 21.2 | 49% | 17.9 | 55% | 12.6 | 65% | 7.3 | 73% | 4.3 | 78% | 8.3 | 586
340.565 | -6.9 | 2.1 |  |  |  | -6.9 | 340.5652 | 2.1 | 340.5652 | -6.9 | [30 empty] | 44 | -5.7 | 44 | 43 | 72% | 10.57 | 43 | 72% | 10.57 | 43 |  | 11 a 20 | 3.4 | 3.9 | 4.4 | 4.4 | - | - | - | - | - | - |  |  |  |  | Sevilla | B4 | 9 | B3 | C2 | C1 | D1 | E1 | 10.7 | 79% | 11.9 | 75% | 14 | 68% | 16 | 65% | 19.6 | 59% | 23.4 | 56% | 26.8 | 51% | 26.8 | 52% | 24.4 | 58% | 19.5 | 67% | 14.3 | 76% | 11.1 | 79% | 12.3 | 705
343.535 | -6.8 | 2.12 |  |  |  | -6.8 | 343.5346 | 2.12 | 343.5346 | -6.8 | [30 empty] | 45 | -5.6 | 45 | 44 | 73% | 10.72 | 44 | 73% | 10.72 | 44 | C3 | 21 a 30 | 2.9 | 3.3 | 4.3 | 4.3 | - | - | - | 0.55 | - | 0.59 |  |  |  |  | Soria | E1 | 984 | E1 | E1 | E1 | E1 | E1 | 2.9 | 77% | 4 | 73% | 5.8 | 68% | 8 | 67% | 11.8 | 64% | 16.1 | 60% | 19.9 | 53% | 19.5 | 54% | 16.5 | 60% | 11.3 | 70% | 6.1 | 76% | 3.4 | 78% | 8.3 | 571
346.528 | -6.7 | 2.13 |  |  |  | -6.7 | 346.5276 | 2.13 | 346.5276 | -6.7 | [30 empty] | 46 | -5.5 | 46 | 45 | 74% | 10.86 | 45 | 74% | 10.86 | 45 |  | 31 a 40 | 2.6 | 3 | 3.9 | 3.9 | - | - | - | 0.43 | - | 0.46 |  |  |  |  | Tarragona | B3 | 1 | C2 | C1 | D1 | D1 | E1 | 10 | 66% | 11.3 | 63% | 13.1 | 59% | 15.3 | 59% | 18.4 | 61% | 22.2 | 60% | 25.3 | 59% | 25.3 | 62% | 22.7 | 67% | 18.4 | 70% | 13.5 | 68% | 10.7 | 66% | 10.3 | 647
349.544 | -6.6 | 2.15 |  |  |  | -6.6 | 349.5444 | 2.15 | 349.5444 | -6.6 |  | CONVERSION DE UNIDADES | [28 empty] | 47 | -5.4 | 47 | 46 | 75% | 11.01 | 46 | 75% | 11.01 | 46 |  | 41 a 50 | 2.4 | 2.8 | 3.6 | 3.6 | 0.51 | - | 0.54 | 0.35 | 0.52 | 0.39 |  |  |  |  | Teruel | D2 | 995 | E1 | E1 | E1 | E1 | E1 | 3.8 | 72% | 4.8 | 67% | 6.8 | 60% | 9.3 | 60% | 12.6 | 60% | 17.5 | 55% | 21.3 | 50% | 20.6 | 54% | 17.9 | 59% | 12.1 | 66% | 7 | 71% | 4.5 | 76% | 8.3 | 594
352.585 | -6.5 | 2.17 |  |  |  | -6.5 | 352.585 | 2.17 | 352.585 | -6.5 | l | W / m ºC | Kc / h m ºC | Kc / h m ºC | W / m ºC | [25 empty] | 48 | -5.3 | 48 | 47 | 76% | 11.16 | 47 | 76% | 11.16 | 47 |  | 51 a 60 | 2.2 | 2.7 | 3.5 | 3.5 | 0.43 | - | 0.47 | 0.31 | 0.46 | 0.34 |  |  |  |  | Toledo | C4 | 445 | D3 | D2 | E1 | E1 | E1 | 6.1 | 78% | 8.1 | 72% | 10.9 | 59% | 12.8 | 62% | 16.8 | 55% | 22.5 | 47% | 26.5 | 43% | 25.7 | 45% | 22.6 | 54% | 16.2 | 68% | 10.7 | 77% | 7.1 | 81% | 10.3 | 642
355.65 | -6.4 | 2.19 |  |  |  | -6.4 | 355.6497 | 2.19 | 355.6497 | -6.4 |  | 0 | 0 | 0 | 0 | [25 empty] | 49 | -5.2 | 49 | 48 | 77% | 11.3 | 48 | 77% | 11.3 | 48 | [16 empty] | Valencia | B3 | 8 | C2 | C1 | D1 | D1 | E1 | 10.4 | 63% | 11.4 | 61% | 12.6 | 60% | 14.5 | 62% | 17.4 | 64% | 21.1 | 66% | 24 | 67% | 24.5 | 69% | 22.3 | 68% | 18.3 | 67% | 13.7 | 66% | 10.9 | 64% | 12.3 | 705
358.739 | -6.3 | 2.21 |  |  |  | -6.3 | 358.7387 | 2.21 | 358.7387 | -6.3 | Rt | m2 ºC / W | m2 ºC h / Kc | m2 ºC h / Kc | m2 ºC / W | [25 empty] | 50 | -5.1 | 50 | 49 | 78% | 11.45 | 49 | 78% | 11.45 | 49 |  | 0 a 10 | 4.4 | 4.4 | 4.4 | 4.4 | - | - | - | - | - | - |  |  |  |  | Valladolid | D2 | 704 | E1 | E1 | E1 | E1 | E1 | 4.1 | 82% | 6.1 | 72% | 8.1 | 62% | 9.9 | 61% | 13.3 | 57% | 18 | 52% | 21.5 | 44% | 21.3 | 46% | 18.6 | 53% | 12.9 | 67% | 7.6 | 77% | 4.8 | 83% | 9.3 | 641
361.852 | -6.2 | 2.23 |  |  |  | -6.2 | 361.8521 | 2.23 | 361.8521 | -6.2 |  | 0 | 0 | 0 | 0 | S. INTERNACIONAL | [24 empty] | 51 | -5 | 51 | 50 | 79% | 11.6 | 50 | 79% | 11.6 | 50 |  | 11 a 20 | 3.4 | 3.9 | 4.4 | 4.4 | - | - | - | - | - | - |  |  |  |  | Vitoria-Gasteiz | D1 | 512 | E1 | E1 | E1 | E1 | E1 | 4.6 | 83% | 6 | 78% | 7.2 | 72% | 9.2 | 71% | 12.4 | 71% | 15.6 | 71% | 18.3 | 69% | 18.5 | 70% | 16.5 | 70% | 12.7 | 74% | 7.5 | 81% | 5 | 83% | 9.3 | 468
364.99 | -6.1 | 2.25 |  |  |  | -6.1 | 364.99 | 2.25 | 364.99 | -6.1 | K | W / m2 ºC | Kc / h m2 ºC | Kc / h m2 ºC | W / m2 ºC | Sd (m) | MN s /g | Pa h m / mg | dv | [21 empty] | 52 | -4.9 | 52 | 51 | 80% | 11.74 | 51 | 80% | 11.74 | 51 | C4 | 21 a 30 | 2.9 | 3.3 | 4.3 | 4.3 | - | - | - | 0.54 | - | 0.56 |  |  |  |  | Zamora | D2 | 617 | E1 | E1 | E1 | E1 | E1 | 4.3 | 83% | 6.3 | 75% | 8.3 | 65% | 10.5 | 63% | 14 | 59% | 18.5 | 54% | 21.8 | 47% | 21.3 | 50% | 18.7 | 58% | 13.4 | 70% | 8.1 | 79% | 4.9 | 83% | 9.3 | 639
368.153 | -6 | 2.27 |  |  |  | -6 | 368.1528 | 2.27 | 368.1528 | -6 |  | 0 | 0 | 0 | 0 | 1.82 | 10.01 | 2.78 | [22 empty] | 53 | -4.8 | 53 | 52 | 81% | 11.89 | 52 | 81% | 11.89 | 52 |  | 31 a 40 | 2.6 | 3 | 3.9 | 3.9 | 0.54 | - | 0.56 | 0.41 | 0.57 | 0.43 |  |  |  |  | Zaragoza | D3 | 207 | D2 | E1 | E1 | E1 | E1 | 6.2 | 76% | 8 | 69% | 10.3 | 60% | 12.8 | 59% | 16.8 | 55% | 21 | 52% | 24.3 | 48% | 23.8 | 54% | 20.7 | 61% | 15.4 | 70% | 9.7 | 75% | 6.5 | 77% | 9.3 | 701
371.34 | -5.9 | 2.29 |  |  |  | -5.9 | 371.3404 | 2.29 | 371.3404 | -5.9 | dv | g m / MN s | mg / Pa m h | Pa m h / mg | g m / MN s | m | MN s / g m | Pa m h / mg | rv | [21 empty] | 54 | -4.7 | 54 | 53 | 82% | 12.04 | 53 | 82% | 12.04 | 53 |  | 41 a 50 | 2.4 | 2.8 | 3.6 | 3.6 | 0.47 | - | 0.46 | 0.34 | 0.47 | 0.35
374.553 | -5.8 | 2.31 |  |  |  | -5.8 | 374.5532 | 2.31 | 374.5532 | -5.8 |  | 0 | 0 | 0 | 0 | 0 | 0 | 0 | [22 empty] | 55 | -4.6 | 55 | 54 | 83% | 12.18 | 54 | 83% | 12.18 | 54 |  | 51 a 60 | 2.2 | 2.7 | 3.5 | 3.5 | 0.38 | 0.53 | 0.39 | 0.29 | 0.4 | 0.3
377.791 | -5.7 | 2.33 |  |  |  | -5.7 | 377.7913 | 2.33 | 377.7913 | -5.7 | rv | MN s / g | Pa m h / mg | Pa m h / mg | MN s / g m | MN s / g m | TEMP. AIRE (ºC) | m | [22 empty] | 56 | -4.5 | 56 | 55 | 84% | 12.33 | 55 | 84% | 12.33 | 55 | [15 empty] | Capital |  | Mes | qi | Pi | fi | qe | fe | Pe | Días | Tª hoja | Psat (Pc) | Pvap | Pc1 | Humedad gr/m2 | H. acum. gr/m2 | H. acum. gr/m2 (2)
381.055 | -5.6 | 2.35 |  |  |  | -5.6 | 381.0548 | 2.35 | 381.0548 | -5.6 |  | 0 | 0 | 0 | 0 |  |  | 0 | [22 empty] | 57 | -4.4 | 57 | 56 | 85% | 12.48 | 56 | 85% | 12.48 | 56 |  | 0 a 10 | 3.5 | 3.5 | 3.5 | 3.5 | - | - | - | - | - | - |  |  |  |  | 1 | octubre | 20 | 1285.3231 | 0.55 | #VALUE! | #VALUE! | #VALUE! | 31 | #VALUE! | #VALUE! | #VALUE! | #VALUE! | 0 | 0 | 0
384.344 | -5.5 | 2.37 |  |  |  | -5.5 | 384.344 | 2.37 | 384.344 | -5.5 | Rv | MN s / g m | Pa m2 h / mg | Pa m2 h / mg | MN s / g | [25 empty] | 58 | -4.3 | 58 | 57 | 86% | 12.62 | 57 | 86% | 12.62 | 57 |  | 11 a 20 | 3 | 3.5 | 3.5 | 3.5 | - | - | - | - | - | - |  |  |  |  | 2 | noviembre | 20 | 1285.3231 | 0.55 | #VALUE! | #VALUE! | #VALUE! | 30 | #VALUE! | #VALUE! | #VALUE! | #VALUE! | 0 | 0 | 0
387.659 | -5.4 | 2.39 |  |  |  | -5.4 | 387.659 | 2.39 | 387.659 | -5.4 |  | 0 | 0 | 0 | 0 | [25 empty] | 59 | -4.2 | 59 | 58 | 87% | 12.77 | 58 | 87% | 12.77 | 58 | D1 | 21 a 30 | 2.5 | 2.9 | 3.5 | 3.5 | - | - | - | - | - | - |  |  |  |  | 3 | diciembre | 20 | 1285.3231 | 0.55 | #VALUE! | #VALUE! | #VALUE! | 31 | #VALUE! | #VALUE! | #VALUE! | #VALUE! | 0 | 0 | 0
391 | -5.3 | 2.41 |  |  |  | -5.3 | 391 | 2.41 | 391 | -5.3 | Infilt. | dm3 / s m | m3 / h m | m3 / h m | dm3 / s m | [25 empty] | 60 | -4.1 | 60 | 59 | 88% | 12.92 | 59 | 88% | 12.92 | 59 |  | 31 a 40 | 2.2 | 2.6 | 3.4 | 3.4 | - | - | - | 0.54 | - | 0.58 |  |  |  |  | 4 | enero | 20 | 1285.3231 | 0.55 | #VALUE! | #VALUE! | #VALUE! | 31 | #VALUE! | #VALUE! | #VALUE! | #VALUE! | 0 | 0 | 0
394.367 | -5.2 | 2.43 |  |  |  | -5.2 | 394.3672 | 2.43 | 394.3672 | -5.2 |  | 0 | 0 | 0 | 0 | [25 empty] | 61 | -4 | 61 | 60 | 89% | 13.07 | 60 | 89% | 13.07 | 60 |  | 41 a 50 | 2.1 | 2.5 | 3.2 | 3.2 | - | - | - | 0.45 | - | 0.49 |  |  |  |  | 5 | febrero | 20 | 1285.3231 | 0.55 | #VALUE! | #VALUE! | #VALUE! | 28 | #VALUE! | #VALUE! | #VALUE! | #VALUE! | 0 | 0 | 0
397.761 | -5.1 | 2.45 |  |  |  | -5.1 | 397.7608 | 2.45 | 397.7608 | -5.1 | Q | W | Kc / h | Kc / h | W | [25 empty] | 62 | -3.9 | 62 | 61 | 90% | 13.21 | 61 | 90% | 13.21 | 61 |  | 51 a 60 | 1.9 | 2.3 | 3 | 3 | - | - | - | 0.4 | 0.57 | 0.44 |  |  |  |  | 6 | marzo | 20 | 1285.3231 | 0.55 | #VALUE! | #VALUE! | #VALUE! | 31 | #VALUE! | #VALUE! | #VALUE! | #VALUE! | 0 | 0 | 0
401.181 | -5 | 2.47 |  |  |  | -5 | 401.181 | 2.47 | 401.181 | -5 |  | 0 | 0 | 0 | 0 | [25 empty] | 63 | -3.8 | 63 | 62 | 91% | 13.36 | 62 | 91% | 13.36 | 62 | [16 empty] | 7 | abril | 20 | 1285.3231 | 0.55 | #VALUE! | #VALUE! | #VALUE! | 30 | #VALUE! | #VALUE! | #VALUE! | #VALUE! | 0 | 0 | 0
404.628 | -4.9 | 2.49 |  |  |  | -4.9 | 404.6279 | 2.49 | 404.6279 | -4.9 | Aire | m3 | Kg | Kg | m3 | [25 empty] | 64 | -3.7 | 64 | 63 | 92% | 13.51 | 63 | 92% | 13.51 | 63 |  | 0 a 10 | 3.5 | 3.5 | 3.5 | 3.5 | - | - | - | - | - | - |  |  |  |  | 8 | mayo | 20 | 1285.3231 | 0.55 | #VALUE! | #VALUE! | #VALUE! | 31 | #VALUE! | #VALUE! | #VALUE! | #VALUE! | 0 | 0 | 0
408.102 | -4.8 | 2.52 |  |  |  | -4.8 | 408.1017 | 2.52 | 408.1017 | -4.8 |  | 0 | 0 | 0 | 0 | [25 empty] | 65 | -3.6 | 65 | 64 | 93% | 13.65 | 64 | 93% | 13.65 | 64 |  | 11 a 20 | 3 | 3.5 | 3.5 | 3.5 | - | - | - | - | - | - |  |  |  |  | 9 | junio | 20 | 1285.3231 | 0.55 | #VALUE! | #VALUE! | #VALUE! | 30 | #VALUE! | #VALUE! | #VALUE! | #VALUE! | 0 | 0 | 0
411.603 | -4.7 | 2.54 |  |  |  | -4.7 | 411.6027 | 2.54 | 411.6027 | -4.7 | [30 empty] | 66 | -3.5 | 66 | 65 | 94% | 13.8 | 65 | 94% | 13.8 | 65 | D2 | 21 a 30 | 2.5 | 2.9 | 3.5 | 3.5 | - | - | - | 0.58 | - | 0.61 |  |  |  |  | 10 | julio | 20 | 1285.3231 | 0.55 | #VALUE! | #VALUE! | #VALUE! | 31 | #VALUE! | #VALUE! | #VALUE! | #VALUE! | 0 | 0 | 0
415.131 | -4.6 | 2.56 |  |  |  | -4.6 | 415.131 | 2.56 | 415.131 | -4.6 | [30 empty] | 67 | -3.4 | 67 | 66 | 95% | 13.95 | 66 | 95% | 13.95 | 66 |  | 31 a 40 | 2.2 | 2.6 | 3.4 | 3.4 | - | - | - | 0.46 | - | 0.49 |  |  |  |  | 11 | agosto | 20 | 1285.3231 | 0.55 | #VALUE! | #VALUE! | #VALUE! | 31 | #VALUE! | #VALUE! | #VALUE! | #VALUE! | 0 | 0 | 0
418.687 | -4.5 | 2.58 |  |  |  | -4.5 | 418.6868 | 2.58 | 418.6868 | -4.5 | [30 empty] | 68 | -3.3 | 68 | 67 | 96% | 14.09 | 67 | 96% | 14.09 | 67 |  | 41 a 50 | 2.1 | 2.5 | 3.2 | 3.2 | - | - | 0.61 | 0.38 | 0.54 | 0.41 |  |  |  |  | 12 | septiembre | 20 | 1285.3231 | 0.55 | #VALUE! | #VALUE! | #VALUE! | 30 | #VALUE! | #VALUE! | #VALUE! | #VALUE! | 0 | 0 | 0
422.27 | -4.4 | 2.6 |  |  |  | -4.4 | 422.2703 | 2.6 | 422.2703 | -4.4 |  |  | 0 | [27 empty] | 69 | -3.2 | 69 | 68 | 97% | 14.24 | 68 | 97% | 14.24 | 68 |  | 51 a 60 | 1.9 | 2.3 | 3 | 3 | 0.49 | - | 0.53 | 0.33 | 0.48 | 0.36
425.882 | -4.3 | 2.63 |  |  |  | -4.3 | 425.8817 | 2.63 | 425.8817 | -4.3 |  | 0 | 0 | 0 | [26 empty] | 70 | -3.1 | 70 | 69 | 98% | 14.39 | 69 | 98% | 14.39 | 69 | [17 empty] | 540
429.521 | -4.2 | 2.65 |  |  |  | -4.2 | 429.5211 | 2.65 | 429.5211 | -4.2 |  |  | 0 | [27 empty] | 71 | -3 | 71 | 70 | 99% | 14.53 | 70 | 99% | 14.53 | 70 |  | 0 a 10 | 3.5 | 3.5 | 3.5 | 3.5 | - | - | - | - | - | -
433.189 | -4.1 | 2.67 |  |  |  | -4.1 | 433.1889 | 2.67 | 433.1889 | -4.1 | [30 empty] | 72 | -2.9 | 72 | 71 | 100% | 14.68 | 71 | 100% | 14.68 | 71 |  | 11 a 20 | 3 | 3.5 | 3.5 | 3.5 | - | - | - | - | - | -
436.885 | -4 | 2.69 |  |  |  | -4 | 436.8851 | 2.69 | 436.8851 | -4 |  |  | 0 | [27 empty] | 73 | -2.8 | 73 | [7 empty] | D3 | 21 a 30 | 2.5 | 2.9 | 3.5 | 3.5 | - | - | - | 0.54 | - | 0.57
440.61 | -3.9 | 2.72 |  |  |  | -3.9 | 440.61 | 2.72 | 440.61 | -3.9 | [30 empty] | 74 | -2.7 | 74 | [8 empty] | 31 a 40 | 2.2 | 2.6 | 3.4 | 3.4 | - | - | - | 0.42 | 0.58 | 0.45
444.364 | -3.8 | 2.74 |  |  |  | -3.8 | 444.3638 | 2.74 | 444.3638 | -3.8 | [30 empty] | 75 | -2.6 | 75 | [8 empty] | 41 a 50 | 2.1 | 2.5 | 3.2 | 3.2 | 0.5 | - | 0.53 | 0.35 | 0.49 | 0.37 |  |  |  |  | Provincia | Capital
448.147 | -3.7 | 2.76 |  |  |  | -3.7 | 448.1467 | 2.76 | 448.1467 | -3.7 | [30 empty] | 76 | -2.5 | 76 | [8 empty] | 51 a 60 | 1.9 | 2.3 | 3 | 3 | 0.42 | 0.61 | 0.46 | 0.3 | 0.43 | 0.32 |  |  |  |  | Albacete | V
451.959 | -3.6 | 2.79 |  |  |  | -3.6 | 451.9588 | 2.79 | 451.9588 | -3.6 | [30 empty] | 77 | -2.4 | 77 | [23 empty] | Alicante | V
455.8 | -3.5 | 2.81 |  |  |  | -3.5 | 455.8004 | 2.81 | 455.8004 | -3.5 | [30 empty] | 78 | -2.3 | 78 | Nº | H. relat. | Higrometría | [5 empty] | 0 a 10 | 3.1 | 3.1 | 3.1 | 3.1 | - | - | - | - | - | - |  |  |  |  | Almería | V
459.672 | -3.4 | 2.83 |  |  |  | -3.4 | 459.6717 | 2.83 | 459.6717 | -3.4 | [30 empty] | 79 | -2.2 | 79 | 1 | 30% | - | [5 empty] | 11 a 20 | 3.1 | 3.1 | 3.1 | 3.1 | - | - | - | - | - | - |  |  |  |  | Ávila | IV
463.573 | -3.3 | 2.86 |  |  |  | -3.3 | 463.5729 | 2.86 | 463.5729 | -3.3 | [30 empty] | 80 | -2.1 | 80 | 2 | 31% | - |  |  |  |  | E1 | 21 a 30 | 2.6 | 3 | 3.1 | 3.1 | - | - | - | - | - | - |  |  |  |  | Badajoz | V
467.504 | -3.2 | 2.88 |  |  |  | -3.2 | 467.5042 | 2.88 | 467.5042 | -3.2 | [30 empty] | 81 | -2 | 81 | 3 | 32% | - | [5 empty] | 31 a 40 | 2.2 | 2.7 | 3.1 | 3.1 | - | - | - | 0.54 | - | 0.56 |  |  |  |  | Barcelona | II
471.466 | -3.1 | 2.91 |  |  |  | -3.1 | 471.4658 | 2.91 | 471.4658 | -3.1 | [30 empty] | 82 | -1.9 | 82 | 4 | 33% | - | [5 empty] | 41 a 50 | 2 | 2.4 | 3.1 | 3.1 | - | - | - | 0.45 | 0.6 | 0.49 |  |  |  |  | Bilbao | I
475.458 | -3 | 2.93 |  |  |  | -3 | 475.4579 | 2.93 | 475.4579 | -3 | [30 empty] | 83 | -1.8 | 83 | 5 | 34% | - | [5 empty] | 51 a 60 | 1.9 | 2.3 | 3 | 3 | - | - | - | 0.4 | 0.54 | 0.43 |  |  |  |  | Burgos | II
479.481 | -2.9 | 2.96 |  |  |  | -2.9 | 479.4807 | 2.96 | 479.4807 | -2.9 | [30 empty] | 84 | -1.7 | 84 | 6 | 35% | - | [20 empty] | Cáceres | V
483.534 | -2.8 | 2.98 |  |  |  | -2.8 | 483.5345 | 2.98 | 483.5345 | -2.8 | [30 empty] | 85 | -1.6 | 85 | 7 | 36% | - | [20 empty] | Cádiz | IV
487.619 | -2.7 | 3.01 |  |  |  | -2.7 | 487.6194 | 3.01 | 487.6194 | -2.7 | [30 empty] | 86 | -1.5 | 86 | 8 | 37% | - | [20 empty] | Castellón de la Plana | IV
491.736 | -2.6 | 3.03 |  |  |  | -2.6 | 491.7357 | 3.03 | 491.7357 | -2.6 | [30 empty] | 87 | -1.4 | 87 | 9 | 38% | - | [20 empty] | Ceuta | V
495.884 | -2.5 | 3.06 |  |  |  | -2.5 | 495.8835 | 3.06 | 495.8835 | -2.5 | [30 empty] | 88 | -1.3 | 88 | 10 | 39% | - | [20 empty] | Ciudad Real | IV
500.063 | -2.4 | 3.08 |  |  |  | -2.4 | 500.0632 | 3.08 | 500.0632 | -2.4 | [30 empty] | 89 | -1.2 | 89 | 11 | 40% | - | [20 empty] | Córdoba | IV
504.275 | -2.3 | 3.11 |  |  |  | -2.3 | 504.2748 | 3.11 | 504.2748 | -2.3 | [30 empty] | 90 | -1.1 | 90 | 12 | 41% | - | [20 empty] | Coruña (a) | I
508.519 | -2.2 | 3.14 |  |  |  | -2.2 | 508.5187 | 3.14 | 508.5187 | -2.2 | [30 empty] | 91 | -1 | 91 | 13 | 42% | - | [20 empty] | Cuenca | III
512.795 | -2.1 | 3.16 |  |  |  | -2.1 | 512.795 | 3.16 | 512.795 | -2.1 | [30 empty] | 92 | -0.9 | 92 | 14 | 43% | - | [20 empty] | Donostia-San Sebastián | I
517.104 | -2 | 3.19 |  |  |  | -2 | 517.1041 | 3.19 | 517.1041 | -2 | [30 empty] | 93 | -0.8 | 93 | 15 | 44% | - | [20 empty] | Girona | III
521.446 | -1.9 | 3.22 |  |  |  | -1.9 | 521.446 | 3.22 | 521.446 | -1.9 | [30 empty] | 94 | -0.7 | 94 | 16 | 45% | - | [20 empty] | Granada | IV
525.821 | -1.8 | 3.24 |  |  |  | -1.8 | 525.821 | 3.24 | 525.821 | -1.8 | [30 empty] | 95 | -0.6 | 95 | 17 | 46% | - | [20 empty] | Guadalajara | IV
530.229 | -1.7 | 3.27 |  |  |  | -1.7 | 530.2294 | 3.27 | 530.2294 | -1.7 | [30 empty] | 96 | -0.5 | 96 | 18 | 47% | - | [20 empty] | Huelva | V
534.671 | -1.6 | 3.3 |  |  |  | -1.6 | 534.6714 | 3.3 | 534.6714 | -1.6 | [30 empty] | 97 | -0.4 | 97 | 19 | 48% | - | [20 empty] | Huesca | III
539.147 | -1.5 | 3.33 |  |  |  | -1.5 | 539.1471 | 3.33 | 539.1471 | -1.5 | [30 empty] | 98 | -0.3 | 98 | 20 | 49% | - | [20 empty] | Jaén | IV
543.657 | -1.4 | 3.36 |  |  |  | -1.4 | 543.6569 | 3.36 | 543.6569 | -1.4 | [30 empty] | 99 | -0.2 | 99 | 21 | 50% | - | [20 empty] | León | III
548.201 | -1.3 | 3.38 |  |  |  | -1.3 | 548.201 | 3.38 | 548.201 | -1.3 | [30 empty] | 100 | -0.1 | 100 | 22 | 51% | - | [20 empty] | Lléida | III
552.78 | -1.2 | 3.41 |  |  |  | -1.2 | 552.7796 | 3.41 | 552.7796 | -1.2 | [30 empty] | 101 | 0 | 101 | 23 | 52% | - | [20 empty] | Logroño | III
557.393 | -1.1 | 3.44 |  |  |  | -1.1 | 557.3929 | 3.44 | 557.3929 | -1.1 | [30 empty] | 102 | 0.1 | 102 | 24 | 53% | - | [20 empty] | Lugo | II
562.041 | -1 | 3.47 |  |  |  | -1 | 562.0412 | 3.47 | 562.0412 | -1 | [30 empty] | 103 | 0.2 | 103 | 25 | 54% | - | [20 empty] | Madrid | IV
566.725 | -0.9 | 3.5 |  |  |  | -0.9 | 566.7246 | 3.5 | 566.7246 | -0.9 | [30 empty] | 104 | 0.3 | 104 | 26 | 55% | Clase 3 | [20 empty] | Málaga | IV
571.444 | -0.8 | 3.53 |  |  |  | -0.8 | 571.4436 | 3.53 | 571.4436 | -0.8 | [30 empty] | 105 | 0.4 | 105 | 27 | 56% | - | [20 empty] | Melilla | V
576.198 | -0.7 | 3.56 |  |  |  | -0.7 | 576.1982 | 3.56 | 576.1982 | -0.7 | [30 empty] | 106 | 0.5 | 106 | 28 | 57% | - | [20 empty] | Murcia | IV
580.989 | -0.6 | 3.59 |  |  |  | -0.6 | 580.9887 | 3.59 | 580.9887 | -0.6 | [30 empty] | 107 | 0.6 | 107 | 29 | 58% | - | [20 empty] | Ourense | II
585.815 | -0.5 | 3.62 |  |  |  | -0.5 | 585.8154 | 3.62 | 585.8154 | -0.5 | [30 empty] | 108 | 0.7 | 108 | 30 | 59% | - | [20 empty] | Oviedo | I
590.679 | -0.4 | 3.65 |  |  |  | -0.4 | 590.6785 | 3.65 | 590.6785 | -0.4 | [30 empty] | 109 | 0.8 | 109 | 31 | 60% | - | [20 empty] | Palencia | II
595.578 | -0.3 | 3.68 |  |  |  | -0.3 | 595.5783 | 3.68 | 595.5783 | -0.3 | [30 empty] | 110 | 0.9 | 110 | 32 | 61% | - | [20 empty] | Palma de Mallorca | IV
600.515 | -0.2 | 3.71 |  |  |  | -0.2 | 600.5149 | 3.71 | 600.5149 | -0.2 | [30 empty] | 111 | 1 | 111 | 33 | 62% | Clase 4 | [20 empty] | Palmas de Gran Canaria (las) | V
605.489 | -0.1 | 3.74 |  |  |  | -0.1 | 605.4888 | 3.74 | 605.4888 | -0.1 | [30 empty] | 112 | 1.1 | 112 | 34 | 63% | - | [20 empty] | Pamplona | II
610.5 | -2.2343e-14 | 3.77 |  |  |  | -2.2343e-14 | 610.5 | 3.77 | 610.5 | -2.2343e-14 | [30 empty] | 113 | 1.2 | 113 | 35 | 64% | - | [20 empty] | Pontevedra | I
614.957 | 0.1 | 3.8 |  |  |  | 0.1 | 614.9571 | 3.8 | 614.9571 | 0.1 | [30 empty] | 114 | 1.3 | 114 | 36 | 65% | - | [20 empty] | Salamanca | III
619.443 | 0.2 | 3.83 |  |  |  | 0.2 | 619.443 | 3.83 | 619.443 | 0.2 | [30 empty] | 115 | 1.4 | 115 | 37 | 66% | - | [20 empty] | Santa Cruz de Tenerife | V
623.958 | 0.3 | 3.85 |  |  |  | 0.3 | 623.9577 | 3.85 | 623.9577 | 0.3 | [30 empty] | 116 | 1.5 | 116 | 38 | 67% | - | [20 empty] | Santander | I
628.502 | 0.4 | 3.88 |  |  |  | 0.4 | 628.5015 | 3.88 | 628.5015 | 0.4 | [30 empty] | 117 | 1.6 | 117 | 39 | 68% | - | [20 empty] | Segovia | III
633.075 | 0.5 | 3.91 |  |  |  | 0.5 | 633.0746 | 3.91 | 633.0746 | 0.5 | [30 empty] | 118 | 1.7 | 118 | 40 | 69% | - | [20 empty] | Sevilla | V
637.677 | 0.6 | 3.94 |  |  |  | 0.6 | 637.677 | 3.94 | 637.677 | 0.6 | [30 empty] | 119 | 1.8 | 119 | 41 | 70% | Clase 5 | [20 empty] | Soria | III
642.309 | 0.7 | 3.97 |  |  |  | 0.7 | 642.309 | 3.97 | 642.309 | 0.7 | [30 empty] | 120 | 1.9 | 120 | 42 | 71% | - | [20 empty] | Tarragona | III
646.971 | 0.8 | 4 |  |  |  | 0.8 | 646.9707 | 4 | 646.9707 | 0.8 | [30 empty] | 121 | 2 | 121 | 43 | 72% | - | [20 empty] | Teruel | III
651.662 | 0.9 | 4.03 |  |  |  | 0.9 | 651.6622 | 4.03 | 651.6622 | 0.9 | [30 empty] | 122 | 2.1 | 122 | 44 | 73% | - | [20 empty] | Toledo | IV
656.384 | 1 | 4.06 |  |  |  | 1 | 656.3839 | 4.06 | 656.3839 | 1 | [30 empty] | 123 | 2.2 | 123 | 45 | 74% | - | [20 empty] | Valencia | IV
661.136 | 1.1 | 4.09 |  |  |  | 1.1 | 661.1357 | 4.09 | 661.1357 | 1.1 | [30 empty] | 124 | 2.3 | 124 | 46 | 75% | - | [20 empty] | Valladolid | II
665.918 | 1.2 | 4.11 |  |  |  | 1.2 | 665.9179 | 4.11 | 665.9179 | 1.2 | [30 empty] | 125 | 2.4 | 125 | 47 | 76% | - | [20 empty] | Vitoria-Gasteiz | I
670.731 | 1.3 | 4.14 |  |  |  | 1.3 | 670.7306 | 4.14 | 670.7306 | 1.3 | [30 empty] | 126 | 2.5 | 126 | 48 | 77% | - | [20 empty] | Zamora | III
675.574 | 1.4 | 4.17 |  |  |  | 1.4 | 675.574 | 4.17 | 675.574 | 1.4 | [30 empty] | 127 | 2.6 | 127 | 49 | 78% | - | [20 empty] | Zaragoza | IV
680.448 | 1.5 | 4.21 |  |  |  | 1.5 | 680.4483 | 4.21 | 680.4483 | 1.5 | [30 empty] | 128 | 2.7 | 128 | 50 | 79% | -
685.354 | 1.6 | 4.24 |  |  |  | 1.6 | 685.3537 | 4.24 | 685.3537 | 1.6 | [30 empty] | 129 | 2.8 | 129 | 51 | 80% | -
690.29 | 1.7 | 4.27 |  |  |  | 1.7 | 690.2903 | 4.27 | 690.2903 | 1.7 | [30 empty] | 130 | 2.9 | 130 | 52 | 81% | -
695.258 | 1.8 | 4.3 |  |  |  | 1.8 | 695.2582 | 4.3 | 695.2582 | 1.8 | [30 empty] | 131 | 3 | 131 | 53 | 82% | -
700.258 | 1.9 | 4.33 |  |  |  | 1.9 | 700.2577 | 4.33 | 700.2577 | 1.9 | [30 empty] | 132 | 3.1 | 132 | 54 | 83% | -
705.289 | 2 | 4.36 |  |  |  | 2 | 705.289 | 4.36 | 705.289 | 2 | [30 empty] | 133 | 3.2 | 133 | 55 | 84% | -
710.352 | 2.1 | 4.39 |  |  |  | 2.1 | 710.3521 | 4.39 | 710.3521 | 2.1 | [30 empty] | 134 | 3.3 | 134 | 56 | 85% | -
715.447 | 2.2 | 4.42 |  |  |  | 2.2 | 715.4473 | 4.42 | 715.4473 | 2.2 | [30 empty] | 135 | 3.4 | 135 | 57 | 86% | -
720.575 | 2.3 | 4.46 |  |  |  | 2.3 | 720.5748 | 4.46 | 720.5748 | 2.3 | [30 empty] | 136 | 3.5 | 136 | 58 | 87% | -
725.735 | 2.4 | 4.49 |  |  |  | 2.4 | 725.7346 | 4.49 | 725.7346 | 2.4 | [30 empty] | 137 | 3.6 | 137 | 59 | 88% | -
730.927 | 2.5 | 4.52 |  |  |  | 2.5 | 730.9271 | 4.52 | 730.9271 | 2.5 | [30 empty] | 138 | 3.7 | 138 | 60 | 89% | -
736.152 | 2.6 | 4.55 |  |  |  | 2.6 | 736.1524 | 4.55 | 736.1524 | 2.6 | [30 empty] | 139 | 3.8 | 139 | 61 | 90% | -
741.411 | 2.7 | 4.58 |  |  |  | 2.7 | 741.4106 | 4.58 | 741.4106 | 2.7 | [30 empty] | 140 | 3.9 | 140 | 62 | 91% | -
746.702 | 2.8 | 4.62 |  |  |  | 2.8 | 746.7019 | 4.62 | 746.7019 | 2.8 | [30 empty] | 141 | 4 | 141 | 63 | 92% | -
752.027 | 2.9 | 4.65 |  |  |  | 2.9 | 752.0266 | 4.65 | 752.0266 | 2.9 | [30 empty] | 142 | 4.1 | 142 | 64 | 93% | -
757.385 | 3 | 4.68 |  |  |  | 3 | 757.3847 | 4.68 | 757.3847 | 3 | [30 empty] | 143 | 4.2 | 143 | 65 | 94% | -
762.776 | 3.1 | 4.72 |  |  |  | 3.1 | 762.7765 | 4.72 | 762.7765 | 3.1 | [30 empty] | 144 | 4.3 | 144 | 66 | 95% | -
768.202 | 3.2 | 4.75 |  |  |  | 3.2 | 768.2022 | 4.75 | 768.2022 | 3.2 | [30 empty] | 145 | 4.4 | 145 | 67 | 96% | -
773.662 | 3.3 | 4.79 |  |  |  | 3.3 | 773.6619 | 4.79 | 773.6619 | 3.3 | [30 empty] | 146 | 4.5 | 146 | 68 | 97% | -
779.156 | 3.4 | 4.82 |  |  |  | 3.4 | 779.1558 | 4.82 | 779.1558 | 3.4 | [30 empty] | 147 | 4.6 | 147 | 69 | 98% | -
784.684 | 3.5 | 4.85 |  |  |  | 3.5 | 784.6841 | 4.85 | 784.6841 | 3.5 | [30 empty] | 148 | 4.7 | 148 | 70 | 99% | -
790.247 | 3.6 | 4.89 |  |  |  | 3.6 | 790.247 | 4.89 | 790.247 | 3.6 | [30 empty] | 149 | 4.8 | 149 | 71 | 100% | -
795.845 | 3.7 | 4.92 |  |  |  | 3.7 | 795.8447 | 4.92 | 795.8447 | 3.7 | [30 empty] | 150 | 4.9 | 150
801.477 | 3.8 | 4.96 |  |  |  | 3.8 | 801.4773 | 4.96 | 801.4773 | 3.8 | [30 empty] | 151 | 5 | 151
807.145 | 3.9 | 4.99 |  |  |  | 3.9 | 807.1451 | 4.99 | 807.1451 | 3.9 | [30 empty] | 152 | 5.1 | 152
812.848 | 4 | 5.03 |  |  |  | 4 | 812.8482 | 5.03 | 812.8482 | 4 | [30 empty] | 153 | 5.2 | 153
818.587 | 4.1 | 5.07 |  |  |  | 4.1 | 818.5868 | 5.07 | 818.5868 | 4.1 | [30 empty] | 154 | 5.3 | 154
824.361 | 4.2 | 5.1 |  |  |  | 4.2 | 824.3612 | 5.1 | 824.3612 | 4.2 | [30 empty] | 155 | 5.4 | 155
830.171 | 4.3 | 5.14 |  |  |  | 4.3 | 830.1714 | 5.14 | 830.1714 | 4.3 | [30 empty] | 156 | 5.5 | 156
836.018 | 4.4 | 5.17 |  |  |  | 4.4 | 836.0177 | 5.17 | 836.0177 | 4.4 | [30 empty] | 157 | 5.6 | 157
841.9 | 4.5 | 5.21 |  |  |  | 4.5 | 841.9004 | 5.21 | 841.9004 | 4.5 | [30 empty] | 158 | 5.7 | 158
847.819 | 4.6 | 5.25 |  |  |  | 4.6 | 847.8195 | 5.25 | 847.8195 | 4.6 | [30 empty] | 159 | 5.8 | 159
853.775 | 4.7 | 5.29 |  |  |  | 4.7 | 853.7752 | 5.29 | 853.7752 | 4.7 | [30 empty] | 160 | 5.9 | 160
859.768 | 4.8 | 5.32 |  |  |  | 4.8 | 859.7679 | 5.32 | 859.7679 | 4.8 | [30 empty] | 161 | 6 | 161
865.798 | 4.9 | 5.36 |  |  |  | 4.9 | 865.7976 | 5.36 | 865.7976 | 4.9 | [30 empty] | 162 | 6.1 | 162
871.865 | 5 | 5.4 |  |  |  | 5 | 871.8645 | 5.4 | 871.8645 | 5 | [30 empty] | 163 | 6.2 | 163
877.969 | 5.1 | 5.44 |  |  |  | 5.1 | 877.9689 | 5.44 | 877.9689 | 5.1 | [30 empty] | 164 | 6.3 | 164
884.111 | 5.2 | 5.48 |  |  |  | 5.2 | 884.111 | 5.48 | 884.111 | 5.2 | [30 empty] | 165 | 6.4 | 165
890.291 | 5.3 | 5.51 |  |  |  | 5.3 | 890.2909 | 5.51 | 890.2909 | 5.3 | [30 empty] | 166 | 6.5 | 166
896.509 | 5.4 | 5.55 |  |  |  | 5.4 | 896.5089 | 5.55 | 896.5089 | 5.4 | [30 empty] | 167 | 6.6 | 167
902.765 | 5.5 | 5.59 |  |  |  | 5.5 | 902.7651 | 5.59 | 902.7651 | 5.5 | [30 empty] | 168 | 6.7 | 168
909.06 | 5.6 | 5.63 |  |  |  | 5.6 | 909.0598 | 5.63 | 909.0598 | 5.6 | [30 empty] | 169 | 6.8 | 169
915.393 | 5.7 | 5.67 |  |  |  | 5.7 | 915.3931 | 5.67 | 915.3931 | 5.7 | [30 empty] | 170 | 6.9 | 170
921.765 | 5.8 | 5.71 |  |  |  | 5.8 | 921.7653 | 5.71 | 921.7653 | 5.8 | [30 empty] | 171 | 7 | 171
928.177 | 5.9 | 5.75 |  |  |  | 5.9 | 928.1765 | 5.75 | 928.1765 | 5.9 | [30 empty] | 172 | 7.1 | 172
934.627 | 6 | 5.79 |  |  |  | 6 | 934.6271 | 5.79 | 934.6271 | 6 | [30 empty] | 173 | 7.2 | 173
941.117 | 6.1 | 5.83 |  |  |  | 6.1 | 941.1171 | 5.83 | 941.1171 | 6.1 | [30 empty] | 174 | 7.3 | 174
947.647 | 6.2 | 5.87 |  |  |  | 6.2 | 947.6467 | 5.87 | 947.6467 | 6.2 | [30 empty] | 175 | 7.4 | 175
954.216 | 6.3 | 5.91 |  |  |  | 6.3 | 954.2163 | 5.91 | 954.2163 | 6.3 | [30 empty] | 176 | 7.5 | 176
960.826 | 6.4 | 5.95 |  |  |  | 6.4 | 960.8259 | 5.95 | 960.8259 | 6.4 | [30 empty] | 177 | 7.6 | 177
967.476 | 6.5 | 6 |  |  |  | 6.5 | 967.4759 | 6 | 967.4759 | 6.5 | [30 empty] | 178 | 7.7 | 178
974.166 | 6.6 | 6.04 |  |  |  | 6.6 | 974.1664 | 6.04 | 974.1664 | 6.6 | [30 empty] | 179 | 7.8 | 179
980.898 | 6.7 | 6.08 |  |  |  | 6.7 | 980.8976 | 6.08 | 980.8976 | 6.7 | [30 empty] | 180 | 7.9 | 180
987.67 | 6.8 | 6.12 |  |  |  | 6.8 | 987.6697 | 6.12 | 987.6697 | 6.8 | [30 empty] | 181 | 8 | 181
994.483 | 6.9 | 6.17 |  |  |  | 6.9 | 994.483 | 6.17 | 994.483 | 6.9 | [30 empty] | 182 | 8.1 | 182
1001.338 | 7 | 6.21 |  |  |  | 7 | 1001.3377 | 6.21 | 1001.3377 | 7 | [30 empty] | 183 | 8.2 | 183
1008.234 | 7.1 | 6.25 |  |  |  | 7.1 | 1008.2339 | 6.25 | 1008.2339 | 7.1 | [30 empty] | 184 | 8.3 | 184
1015.172 | 7.2 | 6.29 |  |  |  | 7.2 | 1015.1719 | 6.29 | 1015.1719 | 7.2 | [30 empty] | 185 | 8.4 | 185
1022.152 | 7.3 | 6.34 |  |  |  | 7.3 | 1022.152 | 6.34 | 1022.152 | 7.3 | [30 empty] | 186 | 8.5 | 186
1029.174 | 7.4 | 6.38 |  |  |  | 7.4 | 1029.1742 | 6.38 | 1029.1742 | 7.4 | [30 empty] | 187 | 8.6 | 187
1036.239 | 7.5 | 6.43 |  |  |  | 7.5 | 1036.239 | 6.43 | 1036.239 | 7.5 | [30 empty] | 188 | 8.7 | 188
1043.346 | 7.6 | 6.47 |  |  |  | 7.6 | 1043.3463 | 6.47 | 1043.3463 | 7.6 | [30 empty] | 189 | 8.8 | 189
1050.497 | 7.7 | 6.52 |  |  |  | 7.7 | 1050.4966 | 6.52 | 1050.4966 | 7.7 | [30 empty] | 190 | 8.9 | 190
1057.69 | 7.8 | 6.56 |  |  |  | 7.8 | 1057.69 | 6.56 | 1057.69 | 7.8 | [30 empty] | 191 | 9 | 191
1064.927 | 7.9 | 6.61 |  |  |  | 7.9 | 1064.9267 | 6.61 | 1064.9267 | 7.9 | [30 empty] | 192 | 9.1 | 192
1072.207 | 8 | 6.65 |  |  |  | 8 | 1072.207 | 6.65 | 1072.207 | 8 | [30 empty] | 193 | 9.2 | 193
1079.531 | 8.1 | 6.7 |  |  |  | 8.1 | 1079.531 | 6.7 | 1079.531 | 8.1 | [30 empty] | 194 | 9.3 | 194
1086.899 | 8.2 | 6.74 |  |  |  | 8.2 | 1086.899 | 6.74 | 1086.899 | 8.2 | [30 empty] | 195 | 9.4 | 195
1094.311 | 8.3 | 6.79 |  |  |  | 8.3 | 1094.3113 | 6.79 | 1094.3113 | 8.3 | [30 empty] | 196 | 9.5 | 196
1101.768 | 8.4 | 6.84 |  |  |  | 8.4 | 1101.768 | 6.84 | 1101.768 | 8.4 | [30 empty] | 197 | 9.6 | 197
1109.269 | 8.5 | 6.88 |  |  |  | 8.5 | 1109.2694 | 6.88 | 1109.2694 | 8.5 | [30 empty] | 198 | 9.7 | 198
1116.816 | 8.6 | 6.93 |  |  |  | 8.6 | 1116.8157 | 6.93 | 1116.8157 | 8.6 | [30 empty] | 199 | 9.8 | 199
1124.407 | 8.7 | 6.98 |  |  |  | 8.7 | 1124.4072 | 6.98 | 1124.4072 | 8.7 | [30 empty] | 200 | 9.9 | 200
1132.044 | 8.8 | 7.03 |  |  |  | 8.8 | 1132.044 | 7.03 | 1132.044 | 8.8 | [30 empty] | 201 | 10 | 201
1139.726 | 8.9 | 7.08 |  |  |  | 8.9 | 1139.7264 | 7.08 | 1139.7264 | 8.9 | [30 empty] | 202 | 10.1 | 202
1147.455 | 9 | 7.12 |  |  |  | 9 | 1147.4547 | 7.12 | 1147.4547 | 9 | [30 empty] | 203 | 10.2 | 203
1155.229 | 9.1 | 7.17 |  |  |  | 9.1 | 1155.229 | 7.17 | 1155.229 | 9.1 | [30 empty] | 204 | 10.3 | 204
1163.05 | 9.2 | 7.22 |  |  |  | 9.2 | 1163.0496 | 7.22 | 1163.0496 | 9.2 | [30 empty] | 205 | 10.4 | 205
1170.917 | 9.3 | 7.27 |  |  |  | 9.3 | 1170.9168 | 7.27 | 1170.9168 | 9.3 | [30 empty] | 206 | 10.5 | 206
1178.831 | 9.4 | 7.32 |  |  |  | 9.4 | 1178.8307 | 7.32 | 1178.8307 | 9.4 | [30 empty] | 207 | 10.6 | 207
1186.792 | 9.5 | 7.37 |  |  |  | 9.5 | 1186.7916 | 7.37 | 1186.7916 | 9.5 | [30 empty] | 208 | 10.7 | 208
1194.8 | 9.6 | 7.42 |  |  |  | 9.6 | 1194.7998 | 7.42 | 1194.7998 | 9.6 | [30 empty] | 209 | 10.8 | 209
1202.856 | 9.7 | 7.47 |  |  |  | 9.7 | 1202.8555 | 7.47 | 1202.8555 | 9.7 | [30 empty] | 210 | 10.9 | 210
1210.959 | 9.8 | 7.52 |  |  |  | 9.8 | 1210.9589 | 7.52 | 1210.9589 | 9.8 | [30 empty] | 211 | 11 | 211
1219.11 | 9.9 | 7.57 |  |  |  | 9.9 | 1219.1103 | 7.57 | 1219.1103 | 9.9 | [30 empty] | 212 | 11.1 | 212
1227.31 | 10 | 7.63 |  |  |  | 10 | 1227.3099 | 7.63 | 1227.3099 | 10 | [30 empty] | 213 | 11.2 | 213
1235.558 | 10.1 | 7.68 |  |  |  | 10.1 | 1235.5579 | 7.68 | 1235.5579 | 10.1 | [30 empty] | 214 | 11.3 | 214
1243.855 | 10.2 | 7.73 |  |  |  | 10.2 | 1243.8546 | 7.73 | 1243.8546 | 10.2 | [30 empty] | 215 | 11.4 | 215
1252.2 | 10.3 | 7.78 |  |  |  | 10.3 | 1252.2003 | 7.78 | 1252.2003 | 10.3 | [30 empty] | 216 | 11.5 | 216
1260.595 | 10.4 | 7.84 |  |  |  | 10.4 | 1260.5952 | 7.84 | 1260.5952 | 10.4 | [30 empty] | 217 | 11.6 | 217
1269.039 | 10.5 | 7.89 |  |  |  | 10.5 | 1269.0395 | 7.89 | 1269.0395 | 10.5 | [30 empty] | 218 | 11.7 | 218
1277.533 | 10.6 | 7.94 |  |  |  | 10.6 | 1277.5335 | 7.94 | 1277.5335 | 10.6 | [30 empty] | 219 | 11.8 | 219
1286.077 | 10.7 | 8 |  |  |  | 10.7 | 1286.0774 | 8 | 1286.0774 | 10.7 | [30 empty] | 220 | 11.9 | 220
1294.671 | 10.8 | 8.05 |  |  |  | 10.8 | 1294.6715 | 8.05 | 1294.6715 | 10.8 | [30 empty] | 221 | 12 | 221
1303.316 | 10.9 | 8.1 |  |  |  | 10.9 | 1303.316 | 8.1 | 1303.316 | 10.9 | [30 empty] | 222 | 12.1 | 222
1312.011 | 11 | 8.16 |  |  |  | 11 | 1312.0113 | 8.16 | 1312.0113 | 11 | [30 empty] | 223 | 12.2 | 223
1320.757 | 11.1 | 8.21 |  |  |  | 11.1 | 1320.7574 | 8.21 | 1320.7574 | 11.1 | [30 empty] | 224 | 12.3 | 224
1329.555 | 11.2 | 8.27 |  |  |  | 11.2 | 1329.5548 | 8.27 | 1329.5548 | 11.2 | [30 empty] | 225 | 12.4 | 225
1338.404 | 11.3 | 8.33 |  |  |  | 11.3 | 1338.4036 | 8.33 | 1338.4036 | 11.3 | [30 empty] | 226 | 12.5 | 226
1347.304 | 11.4 | 8.38 |  |  |  | 11.4 | 1347.3041 | 8.38 | 1347.3041 | 11.4 | [30 empty] | 227 | 12.6 | 227
1356.257 | 11.5 | 8.44 |  |  |  | 11.5 | 1356.2566 | 8.44 | 1356.2566 | 11.5 | [30 empty] | 228 | 12.7 | 228
1365.261 | 11.6 | 8.5 |  |  |  | 11.6 | 1365.2613 | 8.5 | 1365.2613 | 11.6 | [30 empty] | 229 | 12.8 | 229
1374.318 | 11.7 | 8.55 |  |  |  | 11.7 | 1374.3185 | 8.55 | 1374.3185 | 11.7 | [30 empty] | 230 | 12.9 | 230
1383.428 | 11.8 | 8.61 |  |  |  | 11.8 | 1383.4284 | 8.61 | 1383.4284 | 11.8 | [30 empty] | 231 | 13 | 231
1392.591 | 11.9 | 8.67 |  |  |  | 11.9 | 1392.5913 | 8.67 | 1392.5913 | 11.9 | [30 empty] | 232 | 13.1 | 232
1401.808 | 12 | 8.73 |  |  |  | 12 | 1401.8075 | 8.73 | 1401.8075 | 12 | [30 empty] | 233 | 13.2 | 233
1411.077 | 12.1 | 8.78 |  |  |  | 12.1 | 1411.0772 | 8.78 | 1411.0772 | 12.1 | [30 empty] | 234 | 13.3 | 234
1420.401 | 12.2 | 8.84 |  |  |  | 12.2 | 1420.4007 | 8.84 | 1420.4007 | 12.2 | [30 empty] | 235 | 13.4 | 235
1429.778 | 12.3 | 8.9 |  |  |  | 12.3 | 1429.7783 | 8.9 | 1429.7783 | 12.3 | [30 empty] | 236 | 13.5 | 236
1439.21 | 12.4 | 8.96 |  |  |  | 12.4 | 1439.2102 | 8.96 | 1439.2102 | 12.4 | [30 empty] | 237 | 13.6 | 237
1448.697 | 12.5 | 9.02 |  |  |  | 12.5 | 1448.6967 | 9.02 | 1448.6967 | 12.5 | [30 empty] | 238 | 13.7 | 238
1458.238 | 12.6 | 9.08 |  |  |  | 12.6 | 1458.2381 | 9.08 | 1458.2381 | 12.6 | [30 empty] | 239 | 13.8 | 239
1467.835 | 12.7 | 9.14 |  |  |  | 12.7 | 1467.8345 | 9.14 | 1467.8345 | 12.7 | [30 empty] | 240 | 13.9 | 240
1477.486 | 12.8 | 9.2 |  |  |  | 12.8 | 1477.4864 | 9.2 | 1477.4864 | 12.8 | [30 empty] | 241 | 14 | 241
1487.194 | 12.9 | 9.27 |  |  |  | 12.9 | 1487.194 | 9.27 | 1487.194 | 12.9 | [30 empty] | 242 | 14.1 | 242
1496.958 | 13 | 9.33 |  |  |  | 13 | 1496.9575 | 9.33 | 1496.9575 | 13 | [30 empty] | 243 | 14.2 | 243
1506.777 | 13.1 | 9.39 |  |  |  | 13.1 | 1506.7772 | 9.39 | 1506.7772 | 13.1 | [30 empty] | 244 | 14.3 | 244
1516.653 | 13.2 | 9.45 |  |  |  | 13.2 | 1516.6535 | 9.45 | 1516.6535 | 13.2 | [30 empty] | 245 | 14.4 | 245
1526.586 | 13.3 | 9.51 |  |  |  | 13.3 | 1526.5865 | 9.51 | 1526.5865 | 13.3 | [30 empty] | 246 | 14.5 | 246
1536.577 | 13.4 | 9.58 |  |  |  | 13.4 | 1536.5765 | 9.58 | 1536.5765 | 13.4 | [30 empty] | 247 | 14.6 | 247
1546.624 | 13.5 | 9.64 |  |  |  | 13.5 | 1546.6239 | 9.64 | 1546.6239 | 13.5 | [30 empty] | 248 | 14.7 | 248
1556.729 | 13.6 | 9.71 |  |  |  | 13.6 | 1556.7289 | 9.71 | 1556.7289 | 13.6 | [30 empty] | 249 | 14.8 | 249
1566.892 | 13.7 | 9.77 |  |  |  | 13.7 | 1566.8918 | 9.77 | 1566.8918 | 13.7 | [30 empty] | 250 | 14.9 | 250
1577.113 | 13.8 | 9.83 |  |  |  | 13.8 | 1577.1129 | 9.83 | 1577.1129 | 13.8 | [30 empty] | 251 | 15 | 251
1587.392 | 13.9 | 9.9 |  |  |  | 13.9 | 1587.3924 | 9.9 | 1587.3924 | 13.9 | [30 empty] | 252 | 15.1 | 252
1597.731 | 14 | 9.97 |  |  |  | 14 | 1597.7307 | 9.97 | 1597.7307 | 14 | [30 empty] | 253 | 15.2 | 253
1608.128 | 14.1 | 10.03 |  |  |  | 14.1 | 1608.128 | 10.03 | 1608.128 | 14.1 | [30 empty] | 254 | 15.3 | 254
1618.585 | 14.2 | 10.1 |  |  |  | 14.2 | 1618.5846 | 10.1 | 1618.5846 | 14.2 | [30 empty] | 255 | 15.4 | 255
1629.101 | 14.3 | 10.16 |  |  |  | 14.3 | 1629.1008 | 10.16 | 1629.1008 | 14.3 | [30 empty] | 256 | 15.5 | 256
1639.677 | 14.4 | 10.23 |  |  |  | 14.4 | 1639.6768 | 10.23 | 1639.6768 | 14.4 | [30 empty] | 257 | 15.6 | 257
1650.313 | 14.5 | 10.3 |  |  |  | 14.5 | 1650.3131 | 10.3 | 1650.3131 | 14.5 | [30 empty] | 258 | 15.7 | 258
1661.01 | 14.6 | 10.37 |  |  |  | 14.6 | 1661.0098 | 10.37 | 1661.0098 | 14.6 | [30 empty] | 259 | 15.8 | 259
1671.767 | 14.7 | 10.43 |  |  |  | 14.7 | 1671.7673 | 10.43 | 1671.7673 | 14.7 | [30 empty] | 260 | 15.9 | 260
1682.586 | 14.8 | 10.5 |  |  |  | 14.8 | 1682.5859 | 10.5 | 1682.5859 | 14.8 | [30 empty] | 261 | 16 | 261
1693.466 | 14.9 | 10.57 |  |  |  | 14.9 | 1693.4658 | 10.57 | 1693.4658 | 14.9 | [30 empty] | 262 | 16.1 | 262
1704.407 | 15 | 10.64 |  |  |  | 15 | 1704.4073 | 10.64 | 1704.4073 | 15 | [30 empty] | 263 | 16.2 | 263
1715.411 | 15.1 | 10.71 |  |  |  | 15.1 | 1715.4108 | 10.71 | 1715.4108 | 15.1 | [30 empty] | 264 | 16.3 | 264
1726.476 | 15.2 | 10.78 |  |  |  | 15.2 | 1726.4765 | 10.78 | 1726.4765 | 15.2 | [30 empty] | 265 | 16.4 | 265
1737.605 | 15.3 | 10.85 |  |  |  | 15.3 | 1737.6047 | 10.85 | 1737.6047 | 15.3 | [30 empty] | 266 | 16.5 | 266
1748.796 | 15.4 | 10.92 |  |  |  | 15.4 | 1748.7958 | 10.92 | 1748.7958 | 15.4 | [30 empty] | 267 | 16.6 | 267
1760.05 | 15.5 | 11 |  |  |  | 15.5 | 1760.05 | 11 | 1760.05 | 15.5 | [30 empty] | 268 | 16.7 | 268
1771.368 | 15.6 | 11.07 |  |  |  | 15.6 | 1771.3677 | 11.07 | 1771.3677 | 15.6 | [30 empty] | 269 | 16.8 | 269
1782.749 | 15.7 | 11.14 |  |  |  | 15.7 | 1782.7491 | 11.14 | 1782.7491 | 15.7 | [30 empty] | 270 | 16.9 | 270
1794.195 | 15.8 | 11.21 |  |  |  | 15.8 | 1794.1946 | 11.21 | 1794.1946 | 15.8 | [30 empty] | 271 | 17 | 271
1805.704 | 15.9 | 11.29 |  |  |  | 15.9 | 1805.7044 | 11.29 | 1805.7044 | 15.9 | [30 empty] | 272 | 17.1 | 272
1817.279 | 16 | 11.36 |  |  |  | 16 | 1817.2788 | 11.36 | 1817.2788 | 16 | [30 empty] | 273 | 17.2 | 273
1828.918 | 16.1 | 11.43 |  |  |  | 16.1 | 1828.9183 | 11.43 | 1828.9183 | 16.1 | [30 empty] | 274 | 17.3 | 274
1840.623 | 16.2 | 11.51 |  |  |  | 16.2 | 1840.623 | 11.51 | 1840.623 | 16.2 | [30 empty] | 275 | 17.4 | 275
1852.393 | 16.3 | 11.58 |  |  |  | 16.3 | 1852.3933 | 11.58 | 1852.3933 | 16.3 | [30 empty] | 276 | 17.5 | 276
1864.229 | 16.4 | 11.66 |  |  |  | 16.4 | 1864.2295 | 11.66 | 1864.2295 | 16.4 | [30 empty] | 277 | 17.6 | 277
1876.132 | 16.5 | 11.73 |  |  |  | 16.5 | 1876.1319 | 11.73 | 1876.1319 | 16.5 | [30 empty] | 278 | 17.7 | 278
1888.101 | 16.6 | 11.81 |  |  |  | 16.6 | 1888.1008 | 11.81 | 1888.1008 | 16.6 | [30 empty] | 279 | 17.8 | 279
1900.137 | 16.7 | 11.89 |  |  |  | 16.7 | 1900.1366 | 11.89 | 1900.1366 | 16.7 | [30 empty] | 280 | 17.9 | 280
1912.24 | 16.8 | 11.96 |  |  |  | 16.8 | 1912.2395 | 11.96 | 1912.2395 | 16.8 | [30 empty] | 281 | 18 | 281
1924.41 | 16.9 | 12.04 |  |  |  | 16.9 | 1924.4099 | 12.04 | 1924.4099 | 16.9 | [30 empty] | 282 | 18.1 | 282
1936.648 | 17 | 12.12 |  |  |  | 17 | 1936.6481 | 12.12 | 1936.6481 | 17 | [30 empty] | 283 | 18.2 | 283
1948.954 | 17.1 | 12.2 |  |  |  | 17.1 | 1948.9545 | 12.2 | 1948.9545 | 17.1 | [30 empty] | 284 | 18.3 | 284
1961.329 | 17.2 | 12.28 |  |  |  | 17.2 | 1961.3292 | 12.28 | 1961.3292 | 17.2 | [30 empty] | 285 | 18.4 | 285
1973.773 | 17.3 | 12.36 |  |  |  | 17.3 | 1973.7728 | 12.36 | 1973.7728 | 17.3 | [30 empty] | 286 | 18.5 | 286
1986.285 | 17.4 | 12.44 |  |  |  | 17.4 | 1986.2854 | 12.44 | 1986.2854 | 17.4 | [30 empty] | 287 | 18.6 | 287
1998.867 | 17.5 | 12.52 |  |  |  | 17.5 | 1998.8674 | 12.52 | 1998.8674 | 17.5 | [30 empty] | 288 | 18.7 | 288
2011.519 | 17.6 | 12.6 |  |  |  | 17.6 | 2011.5191 | 12.6 | 2011.5191 | 17.6 | [30 empty] | 289 | 18.8 | 289
2024.241 | 17.7 | 12.68 |  |  |  | 17.7 | 2024.2409 | 12.68 | 2024.2409 | 17.7 | [30 empty] | 290 | 18.9 | 290
2037.033 | 17.8 | 12.76 |  |  |  | 17.8 | 2037.0331 | 12.76 | 2037.0331 | 17.8 | [30 empty] | 291 | 19 | 291
2049.896 | 17.9 | 12.84 |  |  |  | 17.9 | 2049.896 | 12.84 | 2049.896 | 17.9 | [30 empty] | 292 | 19.1 | 292
2062.83 | 18 | 12.93 |  |  |  | 18 | 2062.83 | 12.93 | 2062.83 | 18 | [30 empty] | 293 | 19.2 | 293
2075.835 | 18.1 | 13.01 |  |  |  | 18.1 | 2075.8354 | 13.01 | 2075.8354 | 18.1 | [30 empty] | 294 | 19.3 | 294
2088.912 | 18.2 | 13.09 |  |  |  | 18.2 | 2088.9124 | 13.09 | 2088.9124 | 18.2 | [30 empty] | 295 | 19.4 | 295
2102.062 | 18.3 | 13.18 |  |  |  | 18.3 | 2102.0616 | 13.18 | 2102.0616 | 18.3 | [30 empty] | 296 | 19.5 | 296
2115.283 | 18.4 | 13.26 |  |  |  | 18.4 | 2115.2831 | 13.26 | 2115.2831 | 18.4 | [30 empty] | 297 | 19.6 | 297
2128.577 | 18.5 | 13.35 |  |  |  | 18.5 | 2128.5773 | 13.35 | 2128.5773 | 18.5 | [30 empty] | 298 | 19.7 | 298
2141.945 | 18.6 | 13.43 |  |  |  | 18.6 | 2141.9446 | 13.43 | 2141.9446 | 18.6 | [30 empty] | 299 | 19.8 | 299
2155.385 | 18.7 | 13.52 |  |  |  | 18.7 | 2155.3853 | 13.52 | 2155.3853 | 18.7 | [30 empty] | 300 | 19.9 | 300
2168.9 | 18.8 | 13.61 |  |  |  | 18.8 | 2168.8997 | 13.61 | 2168.8997 | 18.8 | [30 empty] | 301 | 20 | 301
2182.488 | 18.9 | 13.69 |  |  |  | 18.9 | 2182.4883 | 13.69 | 2182.4883 | 18.9 | [30 empty] | 302 | 20.1 | 302
2196.151 | 19 | 13.78 |  |  |  | 19 | 2196.1512 | 13.78 | 2196.1512 | 19 | [30 empty] | 303 | 20.2 | 303
2209.889 | 19.1 | 13.87 |  |  |  | 19.1 | 2209.889 | 13.87 | 2209.889 | 19.1 | [30 empty] | 304 | 20.3 | 304
2223.702 | 19.2 | 13.96 |  |  |  | 19.2 | 2223.7018 | 13.96 | 2223.7018 | 19.2 | [30 empty] | 305 | 20.4 | 305
2237.59 | 19.3 | 14.05 |  |  |  | 19.3 | 2237.5902 | 14.05 | 2237.5902 | 19.3 | [30 empty] | 306 | 20.5 | 306
2251.554 | 19.4 | 14.14 |  |  |  | 19.4 | 2251.5543 | 14.14 | 2251.5543 | 19.4 | [30 empty] | 307 | 20.6 | 307
2265.595 | 19.5 | 14.23 |  |  |  | 19.5 | 2265.5947 | 14.23 | 2265.5947 | 19.5 | [30 empty] | 308 | 20.7 | 308
2279.712 | 19.6 | 14.32 |  |  |  | 19.6 | 2279.7115 | 14.32 | 2279.7115 | 19.6 | [30 empty] | 309 | 20.8 | 309
2293.905 | 19.7 | 14.41 |  |  |  | 19.7 | 2293.9052 | 14.41 | 2293.9052 | 19.7 | [30 empty] | 310 | 20.9 | 310
2308.176 | 19.8 | 14.5 |  |  |  | 19.8 | 2308.1762 | 14.5 | 2308.1762 | 19.8 | [30 empty] | 311 | 21 | 311
2322.525 | 19.9 | 14.59 |  |  |  | 19.9 | 2322.5247 | 14.59 | 2322.5247 | 19.9 | [30 empty] | 312 | 21.1 | 312
2336.951 | 20 | 14.68 |  |  |  | 20 | 2336.9511 | 14.68 | 2336.9511 | 20 | [30 empty] | 313 | 21.2 | 313
2351.456 | 20.1 | 14.78 |  |  |  | 20.1 | 2351.4559 | 14.78 | 2351.4559 | 20.1 | [30 empty] | 314 | 21.3 | 314
2366.039 | 20.2 | 14.87 |  |  |  | 20.2 | 2366.0393 | 14.87 | 2366.0393 | 20.2 | [30 empty] | 315 | 21.4 | 315
2380.702 | 20.3 | 14.97 |  |  |  | 20.3 | 2380.7018 | 14.97 | 2380.7018 | 20.3 | [30 empty] | 316 | 21.5 | 316
2395.444 | 20.4 | 15.06 |  |  |  | 20.4 | 2395.4436 | 15.06 | 2395.4436 | 20.4 | [30 empty] | 317 | 21.6 | 317
2410.265 | 20.5 | 15.16 |  |  |  | 20.5 | 2410.2651 | 15.16 | 2410.2651 | 20.5 | [30 empty] | 318 | 21.7 | 318
2425.167 | 20.6 | 15.25 |  |  |  | 20.6 | 2425.1668 | 15.25 | 2425.1668 | 20.6 | [30 empty] | 319 | 21.8 | 319
2440.149 | 20.7 | 15.35 |  |  |  | 20.7 | 2440.1489 | 15.35 | 2440.1489 | 20.7 | [30 empty] | 320 | 21.9 | 320
2455.212 | 20.8 | 15.45 |  |  |  | 20.8 | 2455.2119 | 15.45 | 2455.2119 | 20.8 | [30 empty] | 321 | 22 | 321
2470.356 | 20.9 | 15.54 |  |  |  | 20.9 | 2470.356 | 15.54 | 2470.356 | 20.9 | [30 empty] | 322 | 22.1 | 322
2485.582 | 21 | 15.64 |  |  |  | 21 | 2485.5818 | 15.64 | 2485.5818 | 21 | [30 empty] | 323 | 22.2 | 323
2500.889 | 21.1 | 15.74 |  |  |  | 21.1 | 2500.8895 | 15.74 | 2500.8895 | 21.1 | [30 empty] | 324 | 22.3 | 324
2516.28 | 21.2 | 15.84 |  |  |  | 21.2 | 2516.2795 | 15.84 | 2516.2795 | 21.2 | [30 empty] | 325 | 22.4 | 325
2531.752 | 21.3 | 15.94 |  |  |  | 21.3 | 2531.7522 | 15.94 | 2531.7522 | 21.3 | [30 empty] | 326 | 22.5 | 326
2547.308 | 21.4 | 16.04 |  |  |  | 21.4 | 2547.308 | 16.04 | 2547.308 | 21.4 | [30 empty] | 327 | 22.6 | 327
2562.947 | 21.5 | 16.14 |  |  |  | 21.5 | 2562.9473 | 16.14 | 2562.9473 | 21.5 | [30 empty] | 328 | 22.7 | 328
2578.67 | 21.6 | 16.24 |  |  |  | 21.6 | 2578.6703 | 16.24 | 2578.6703 | 21.6 | [30 empty] | 329 | 22.8 | 329
2594.478 | 21.7 | 16.35 |  |  |  | 21.7 | 2594.4776 | 16.35 | 2594.4776 | 21.7 | [30 empty] | 330 | 22.9 | 330
2610.369 | 21.8 | 16.45 |  |  |  | 21.8 | 2610.3694 | 16.45 | 2610.3694 | 21.8 | [30 empty] | 331 | 23 | 331
2626.346 | 21.9 | 16.55 |  |  |  | 21.9 | 2626.3462 | 16.55 | 2626.3462 | 21.9 | [30 empty] | 332 | 23.1 | 332
2642.408 | 22 | 16.66 |  |  |  | 22 | 2642.4084 | 16.66 | 2642.4084 | 22 | [30 empty] | 333 | 23.2 | 333
2658.556 | 22.1 | 16.76 |  |  |  | 22.1 | 2658.5563 | 16.76 | 2658.5563 | 22.1 | [30 empty] | 334 | 23.3 | 334
2674.79 | 22.2 | 16.86 |  |  |  | 22.2 | 2674.7903 | 16.86 | 2674.7903 | 22.2 | [30 empty] | 335 | 23.4 | 335
2691.111 | 22.3 | 16.97 |  |  |  | 22.3 | 2691.1108 | 16.97 | 2691.1108 | 22.3 | [30 empty] | 336 | 23.5 | 336
2707.518 | 22.4 | 17.08 |  |  |  | 22.4 | 2707.5183 | 17.08 | 2707.5183 | 22.4 | [30 empty] | 337 | 23.6 | 337
2724.013 | 22.5 | 17.18 |  |  |  | 22.5 | 2724.013 | 17.18 | 2724.013 | 22.5 | [30 empty] | 338 | 23.7 | 338
2740.595 | 22.6 | 17.29 |  |  |  | 22.6 | 2740.5954 | 17.29 | 2740.5954 | 22.6 | [30 empty] | 339 | 23.8 | 339
2757.266 | 22.7 | 17.4 |  |  |  | 22.7 | 2757.2658 | 17.4 | 2757.2658 | 22.7 | [30 empty] | 340 | 23.9 | 340
2774.025 | 22.8 | 17.51 |  |  |  | 22.8 | 2774.0248 | 17.51 | 2774.0248 | 22.8 | [30 empty] | 341 | 24 | 341
2790.873 | 22.9 | 17.62 |  |  |  | 22.9 | 2790.8726 | 17.62 | 2790.8726 | 22.9 | [30 empty] | 342 | 24.1 | 342
2807.81 | 23 | 17.73 |  |  |  | 23 | 2807.8096 | 17.73 | 2807.8096 | 23 | [30 empty] | 343 | 24.2 | 343
2824.836 | 23.1 | 17.84 |  |  |  | 23.1 | 2824.8364 | 17.84 | 2824.8364 | 23.1 | [30 empty] | 344 | 24.3 | 344
2841.953 | 23.2 | 17.95 |  |  |  | 23.2 | 2841.9531 | 17.95 | 2841.9531 | 23.2 | [30 empty] | 345 | 24.4 | 345
2859.16 | 23.3 | 18.06 |  |  |  | 23.3 | 2859.1604 | 18.06 | 2859.1604 | 23.3 | [30 empty] | 346 | 24.5 | 346
2876.458 | 23.4 | 18.17 |  |  |  | 23.4 | 2876.4585 | 18.17 | 2876.4585 | 23.4 | [30 empty] | 347 | 24.6 | 347
2893.848 | 23.5 | 18.29 |  |  |  | 23.5 | 2893.8478 | 18.29 | 2893.8478 | 23.5 | [30 empty] | 348 | 24.7 | 348
2911.329 | 23.6 | 18.4 |  |  |  | 23.6 | 2911.3289 | 18.4 | 2911.3289 | 23.6 | [30 empty] | 349 | 24.8 | 349
2928.902 | 23.7 | 18.51 |  |  |  | 23.7 | 2928.902 | 18.51 | 2928.902 | 23.7 | [30 empty] | 350 | 24.9 | 350
2946.568 | 23.8 | 18.63 |  |  |  | 23.8 | 2946.5676 | 18.63 | 2946.5676 | 23.8 | [30 empty] | 351 | 25 | 351
2964.326 | 23.9 | 18.75 |  |  |  | 23.9 | 2964.3261 | 18.75 | 2964.3261 | 23.9
2982.178 | 24 | 18.86 |  |  |  | 24 | 2982.178 | 18.86 | 2982.178 | 24
3000.124 | 24.1 | 18.98 |  |  |  | 24.1 | 3000.1235 | 18.98 | 3000.1235 | 24.1
3018.163 | 24.2 | 19.1 |  |  |  | 24.2 | 3018.1632 | 19.1 | 3018.1632 | 24.2
3036.297 | 24.3 | 19.21 |  |  |  | 24.3 | 3036.2975 | 19.21 | 3036.2975 | 24.3
3054.527 | 24.4 | 19.33 |  |  |  | 24.4 | 3054.5267 | 19.33 | 3054.5267 | 24.4
3072.851 | 24.5 | 19.45 |  |  |  | 24.5 | 3072.8513 | 19.45 | 3072.8513 | 24.5
3091.272 | 24.6 | 19.57 |  |  |  | 24.6 | 3091.2718 | 19.57 | 3091.2718 | 24.6
3109.788 | 24.7 | 19.69 |  |  |  | 24.7 | 3109.7884 | 19.69 | 3109.7884 | 24.7
3128.402 | 24.8 | 19.82 |  |  |  | 24.8 | 3128.4018 | 19.82 | 3128.4018 | 24.8
3147.112 | 24.9 | 19.94 |  |  |  | 24.9 | 3147.1122 | 19.94 | 3147.1122 | 24.9
3165.92 | 25 | 20.06 |  |  |  | 25 | 3165.9201 | 20.06 | 3165.9201 | 25
Note on S48: Si se introduce la magnitud deseada, en las unidades conocidas, en la celda en blanco que hay debajo de dichas unidades, aparecerá su equivalente en las otras unidades en la celda de su derecha.
Note on O49: Coeficiente de Conductividad térmica
Note on O51: Resistencia Térmica
Note on O53: Coeficiente de Transmision de Calor
Note on O55: Permeabilidad o Difusividad al vapor de Agua
Note on T55: "m" es un coeficiente adimensional del material, que resulta de dividir la resistividad al vapor "rv" de dicho material entre la resistividad al vapor del aire en reposo. Esta última, según las unidades que se empleen, es la siguiente: 5,5 MN s/g m 0,004 mmHg m2 dia/g cm
Note on O57: Resistividad al Vapor de Agua (1/dv)
Note on U58: -32 ºC (0 ºF)
Note on O59: Resistencia al Vapor de Agua
Note on O61: Infiltraciones de Aire
Note on O63: Perdidas de Calor
Note on O65: Relación Volumen/Masa de Aire

## Clave
Nombre |  | 0 |  | Letra alfabeto |  | Colegio
Ciudad |  |  |  | 1 | A | A Coruña | 1 |  | Usuario: - Colegio profesional de - Nº colegiado:
COAT |  | 0 |  | 2 | B | Albacete | 2
Nº Colegiado |  | 0 | A | 3 | C | Alicante | 3
DNI | 33819436Y | 8 | 3 | 4 | D | Almería | 4
Huella | 138196A |  |  | 5 | E | Araba | 5
| Huella generada Web |  |  | 6 | F | Asturias | 6
| 038-10A | 0830 |  | 7 | G | Ávila | 7
|  |  |  | 8 | H | Badajoz | 8
|  |  |  | 9 | I | Barcelona | 9
Nombre P. firma | [5 empty] | Bizkaia | 1
[6 empty] | Burgos | 2
[6 empty] | Cáceres | 3 | ¿Como funcionará? Pues con los datos de "cadenasdeentrada" hacemos los mismos cálculos tanto en la web como en la aplicación: Imaginemos que contamos las letras del nombre + apellidos quitando espacios, además cogemos las posiciones 3 y 7 del DNI y también la posición 2 por la derecha del numero de colegiado, eso nos dará unos números: por ejemplo podrían ser longitud del nombre y apellidos, 20; del DNI, 8 y 3 y del número de colegiado otro 1 y nos queda (20-8-3-1): 20831. Pues a esto le damos la vuelta número a número (1-3-8-20): 13820 le restamos 1, 13819 y cogemos la letra del alfabeto correspondiente al número en primera posición y la colocamos al final (el 1 sería la A) por lo que nos queda 13819A y ahora según sea el colegio C, LU, OU, PO le asignamos a cada uno un número 2, 3, 6 y 7 que se lo añadimos en última posición antes de la letra, por ejemplo si es Lugo sería el 6, por lo que nos quedaría 138196A y ésta ya sería la huella. Así la aplicación calculará una huella con el mismo método que la web que si no coincide con la que puso el usuario en el campo de huella no le deja usar la aplicación. La coordinación entre web y aplicación es el cálculo. Si no eres colegiado, no sabes tu huella, porque no te la enseña la web, ni la puedes calcular, porque el secreto compartido es el cálculo.
[6 empty] | Cádiz | 4
[6 empty] | Cantabria | 5
[6 empty] | Castellón | 6
[6 empty] | Ciudad Real | 7
[6 empty] | Córdoba | 8
[6 empty] | Cuenca | 9
[6 empty] | Fuerteventura | 1
[6 empty] | Gipuzkoa | 2
[6 empty] | Girona | 3
[6 empty] | Gran Canaria | 4
[6 empty] | Granada | 5
[6 empty] | Guadalajara | 6
[6 empty] | Huelva | 7
[6 empty] | Huesca | 8
[6 empty] | Ibiza-Formentera | 9 |  | Pie | Profesión
[6 empty] | Jaén | 1 |  | , 28 abril 2026 | Arquitecto técnico
[6 empty] | La Rioja | 2 |  | El | Arquitecto
[6 empty] | Lanzarote | 3 |  |  | Ingeniero técnico
[6 empty] | León | 4 |  |  | Ingeniero
[6 empty] | Lleida | 5
[6 empty] | Lugo | 6
[6 empty] | Madrid | 7
[6 empty] | Málaga | 8
[6 empty] | Mallorca | 9
[6 empty] | Menorca | 1
[6 empty] | Murcia | 2
[6 empty] | Navarra | 3
[6 empty] | Ourense | 4
[6 empty] | Palencia | 5
[6 empty] | Pontevedra | 6
[6 empty] | Salamanca | 7
[6 empty] | Segovia | 8
[6 empty] | Sevilla | 9
[6 empty] | Soria | 1
[6 empty] | Tarragona | 2
[6 empty] | Tenerife | 3
[6 empty] | Terres de L'Ebre | 4
[6 empty] | Teruel | 5
[6 empty] | Toledo | 6
[6 empty] | Valencia | 7
[6 empty] | Valladolid | 8
[6 empty] | Zamora | 9
[6 empty] | Zaragoza | 1
50844.96
Abrir formulario